## PL1. DM chào giá
PHỤ LỤC 1
DANH MỤC MUA SẮM CÁC MẶT HÀNG KHÍ Y TẾ, HÓA CHẤT, VẬT TƯ LẦN 4 NĂM 2022
TT | Mã HH | Phân nhóm | Tên hàng hoá | Đặc tính kỹ thuật theo yêu cầu sử dụng | Quy cách | ĐVT | Số lượng
1 | VT1 | 6 | Ambu bóp bóng người lớn | Bộ gồm: Bóng bóp: 01 cái; Mặt nạ: 01 cái; Túi chứa khí: 01 cái; Dây nối oxy: 01 bộ; Bộ đường thông khí: 01 bộ. |  | Bộ | 50
2 | VT2 | 4 | Ambu bóp bóng người lớn | Bộ gồm: Bóng bóp: 01 cái; Mặt nạ: 01 cái; Túi chứa khí: 01 cái; Dây nối oxy: 01 bộ; Bộ đường thông khí: 01 bộ. |  | Bộ | 10
3 | VT3 | 6 | Bàn chải rửa tay phẫu thuật | Chất liệu nhựa y tế, có thể hấp tiệt trùng |  | Cái | 30
4 | VT4 | 5 | Băng cuộn vải | Chất liệu sợi cotton. Kích thước: ≥ 10cm x 5m. |  | Cuộn | 39000
5 | VT5 | 5 | Băng cuộn vải | Chất liệu sợi cotton. Kích thước: ≥ 5cm x 2.5m. |  | Cuộn | 5000
6 | VT6 | 5 | Băng dính cuộn vải lụa | Chất liệu băng: Vải lụa. Keo: Oxid kẽm. Lõi nhựa liền với cánh bảo vệ. Kích thước: 5cm x 5m |  | Cuộn | 28000
7 | VT7 | 6 | Băng dính cuộn vải lụa | Băng bằng vải lụa Taffeta phủ keo, 100 % sợi cellulose acetate. Keo: oxyd kẽm; Lõi nhựa liền với cánh bảo vệ. Kích thước: 5cm x 5m. |  | Cuộn | 9000
8 | VT8 | 3 | Băng ghim khâu cắt nối nội soi gập góc | Băng ghim khâu cắt nối dùng trong phẫu thuật nội soi hai hoặc ba hàng ghim không đều nhau. Dùng cho mô mạch máu/mỏng. Chiều dài băng ghim là 45mm. |  | Cái | 130
9 | VT9 | 3 | Băng ghim khâu cắt nối nội soi gập góc | Băng ghim khâu cắt nối dùng cho phẫu thuật nội soi hai hoặc ba hàng ghim không đều nhau. Băng ghim dùng cho mô trung bình/dày, Chiều dài băng ghim 60mm. |  | Cái | 730
10 | VT10 | 5 | Bao cao su | Hộp ≤ 150 cái |  | Cái | 7500
11 | VT11 | 6 | Bao cao su | Hộp ≤ 150 cái |  | Cái | 1000
12 | VT12 | 6 | Bộ đặt nội khí quản | Chất liệu thép không gỉ. Gồm 1 thân. Có 3 lưỡi có các số 1, 2, 3. |  | Bộ | 45
13 | VT13 | 4 | Bộ đặt nội khí quản | Chất liệu thép không gỉ. Gồm 1 thân. Có 3 lưỡi có các số 1, 2, 3. |  | Bộ | 34
14 | VT14 | 6 | Bộ dây dẫn lọc huyết tương | Tương thích với Máy lọc máu Diapact CRRT. |  | Bộ | 200
15 | VT15 | 3 | Bộ dây dẫn máu máy lọc máu | tương thích với Máy lọc máu Diapact CRRT. |  | Bộ | 200
16 | VT16 | 3 | Bộ gây tê ngoài màng cứng | Kim tiêm có các loại: 16G, 18G, 20G. Catheter có các loại: 19G, 21G, 23G. Màng lọc: 0.2 micromet. |  | Bộ | 1300
17 | VT17 | 6 | Bộ gây tê ngoài màng cứng | Chất liệu polyamid. Kim tiêm loại 18G. Catheter dài 1000mm, có 3 lỗ bên, 90mm. Bơm tiêm: 10ml. Màng lọc: 0.2 micromet. |  | Bộ | 2200
18 | VT18 | 6 | Bộ hút đờm kín | Cho phép sử dụng trong 72 giờ liên tục. Cổng MDI cấu tạo van 1 chiều. Có nhiều số. |  | Bộ | 200
19 | VT19 | 4 | Bộ hút đờm kín | Chất liệu: nhựa PVC.Có cổng MDI port. Dùng liên tục trong 24h. Chiều dài tube: có loại có chiều dài 540mm; 310mm.Tiệt trùng. |  | Bộ | 40
20 | VT20 | 3 | Bộ dẫn lưu thủy dịch | Tương thích máy phaco CV-30000 |  | Bộ | 16
21 | VT22 | 4 | Bộ mở thông dạ dày qua da | 1.Bộ kim khâu cố định da và dạ dày: Chỉ khâu y tế; Bộ kim khâu 02 mũi kim làm bằng thép không gỉ, có bộ phận xoay để đưa chỉ khâu vào dạ dày, rọ bắt chỉ khâu 02 chức năng đóng và mở. Tổng chiều dài của bộ kim khâu 230 mm. Chiều dài làm việc của kim khâu 81 mm 2. Bộ kim mở thông dạ dày: Kim mở thông dạ dày làm bằng thép không gỉ. Có 02 chức năng: khoá và mở khoá mũi kim. Có vỏ bọc (nòng). Đường kính vỏ bọc 7.4mm. Chiều dài của vỏ bọc 100mm. Mũi kim có chức năng tự động rút lại. 3. Ống thông nuôi ăn dạ dày: làm bằng silicone, có bóng cố định ở đầu cuối ống có dung tích 10ml, Chiều dài 22,5cm. Kích thước 20Fr. Có 2 kênh, 01 kênh để bơm thức ăn có nắp đậy, 01 kênh có van một chiều để bơm nước vào bóng. Có miếng cố định ống thông. Có chức năng khoá khi không bơm thức ăn. |  | Bộ | 20
22 | VT23 | 5 | Bộ săng áo | Thành phần: Áo phẫu thuật làm từ vải không dệt không thấm: 2 cái; Tấm trải PVC khoảng 100x135cm: 2 cái; Khăn đắp PT khoảng 160x200cm làm từ vải không dệt không thẩm: 01 cái; Khăn đắp PT khoảng 160 x 340cm, khoét 2 lỗ fi8 có 2 lớp đệm hút nước, có băng keo định vị, làm từ vải không dệt không thấm: 01 cái; Gạc phẫu thuật khoảng 10 x10cmx12 lớp: 24 cái; Túi nylon khoảng 75x90cm: 03 cái. Quy cách: 1bộ/gói. |  | Bộ | 3800
23 | VT24 | 3 | Bộ săng áo | Gồm: 1 x Khăn trải bàn dụng cụ gia cố lớp chống thấm SMS: 140cm x 210cm; 1 x Khăn phủ đầu 150 x 250cm, chất liệu SMMMS 47gsm, có băng keo y tế ở một cạnh để cố định khăn,có vùng thấm 30cm x 60cm với chất liệu thấm 130gsm; 1 x Khăn phủ chân 180 x 200cm, chất liệu SMMMS 47gsm, có băng keo y tế ở một cạnh để cố định khăn, có vùng thấm 80cm x 60cm với chất liệu thấm 130gsm; 2 x Khăn phủ bên 80 x 90cm, chất liệu SMMMS 47gsm, có băng keo y tế ở một cạnh để cố định khăn, có vùng thấm 40cm x 60cm với chất liệu thấm 130gsm; 1x Màng phẫu thuật 28x 30cm 5 x Khăn thấm 57 x 40cm, vải spunlace; Gòn viên đường kính 3cm; 1 x Băng keo y tế 5 x 50cm; 3 x Áo phẫu thuật L 132 x 152 cm, chất liệu từ vải SMMMS 47gsm.Tiệt trùng |  | Bộ | 500
24 | VT25 | 1 | Bơm tiêm insulin | Bơm tiêm nhựa, có các dung tích: 0,5ml; 1ml. Có Kim; mặt kim cắt vát 3 mặt; bề mặt kim phủ Silicon; cỡ kim: 30G. Tiệt trùng. |  | Cái | 95000
25 | VT26 | 6 | Bơm tiêm insulin | Bơm tiêm nhựa, có các dung tích: 0,5ml; 1ml. Có Kim; mặt kim cắt vát 3 mặt; bề mặt kim phủ Silicon; có các cỡ kim: 29G, 30G. Tiệt trùng bằng khí EO. |  | Cái | 10000
26 | VT27 | 5 | Bơm tiêm 1ml | Bơm tiêm nhựa 1ml. Có Kim, có các cỡ kim: 29G, 30G. Tiệt trùng bằng khí EO. |  | Cái | 3000
27 | VT28 | 5 | Bơm tiêm 1ml | Bơm tiêm nhựa 1ml. Có Kim. có các cỡ kim: 29G, 30G. Tiệt trùng bằng khí EO. |  | Cái | 38000
28 | VT29 | 3 | Bơm tiêm 1ml | Bơm tiêm nhựa 1ml. Có Kim, cỡ kim 26Gx1/2'' Tiệt trùng bằng khí EO. |  | Cái | 10000
29 | VT30 | 6 | Bơm tiêm 3ml | Bơm tiêm nhựa 3ml. Có Kim. Tiệt trùng bằng khí EO. |  | Cái | 5200
30 | VT31 | 5 | Bơm tiêm 3ml | Bơm tiêm nhựa 3ml. Có Kim. Tiệt trùng bằng khí EO. |  | Cái | 400
31 | VT32 | 3 | Bơm tiêm 3ml | Bơm tiêm nhựa 3ml. Có kim, có các cỡ kim 23G; 25G. Pít tông có khía bẻ gãy để hủy sau khi sử dụng. Tiệt trùng bằng khí EO |  | Cái | 500
32 | VT33 | 6 | Bơm tiêm 5ml | Bơm tiêm nhựa 5ml. Có Kim. Có các cỡ kim 23G; 25G. Tiệt trùng bằng khí EO. |  | Cái | 300000
33 | VT34 | 5 | Bơm tiêm 5ml | Bơm tiêm nhựa 5ml. Có Kim. Có các cỡ kim 23G; 25G. Tiệt trùng bằng khí EO. |  | Cái | 750000
34 | VT35 | 3 | Bơm tiêm 5ml | Bơm tiêm nhựa 5ml. Có kim. Có các cỡ kim 23G; 25G. Pít tông có khía bẻ gãy để hủy sau khi sử dụng. Tiệt trùng bằng khí EO. |  | Cái | 1000000
35 | VT36 | 3 | Bơm tiêm 10ml | Bơm tiêm nhựa 10 ml. Có Kim. Có loại cỡ kim 23G, 25G. Pít tông có khía bẻ gãy để hủy sau khi sử dụng. Tiệt trùng bằng khí EO. |  | Cái | 900000
36 | VT37 | 5 | Bơm tiêm 10ml | Bơm tiêm nhựa 10 ml. Có Kim. Có loại cỡ kim 23G, 25G. Tiệt trùng bằng khí EO. |  | Cái | 60000
37 | VT38 | 3 | Bơm tiêm 20ml | Bơm tiêm nhựa 20ml. Có kim, có các cỡ kim 23G; 25G. Pít tông có khía bẻ gãy để hủy sau khi sử dụng; Tiệt trùng bằng khí EO |  | Cái | 370000
38 | VT39 | 5 | Bơm tiêm 20ml | Bơm tiêm nhựa 20ml. Có kim, có các cỡ kim 23G; 25G. Pít tông có khía bẻ gãy để hủy sau khi sử dụng; Tiệt trùng bằng khí EO |  | Cái | 50000
39 | VT40 | 3 | Bơm tiêm 50ml | Bơm tiêm nhựa 50ml. Có kim. Pít tông có khía bẻ gãy để hủy sau khi sử dụng. Tiệt trùng bằng khí EO |  | Cái | 62000
40 | VT41 | 5 | Bơm tiêm 50ml | Bơm tiêm nhựa 50ml. Có kim. Pít tông có khía bẻ gãy để hủy sau khi sử dụng. Tiệt trùng bằng khí EO |  | Cái | 10000
41 | VT42 | 5 | Bơm cho ăn | Làm bằng nhựa PP, có nắp đậy. Vô trùng. Thể tích: 50ml. Tiệt trùng bằng khí EO. |  | Cái | 19000
42 | VT43 | 5 | Bơm cho ăn | Làm bằng nhựa PP, có nắp đậy. Vô trùng. Thể tích: 50ml. Pít tông có khía bẻ gãy để hủy sau khi sử dụng |  | Cái | 20000
43 | VT44 | 6 | Bóng đèn đặt nội khí quản | Bóng đèn dùng cho bộ đặt nội khí quản |  | Cái | 75
44 | VT45 | 5 | Bông y tế | 100% bông xơ thiên nhiên, thành phần chính là Cellulose, Yêu cầu: pH: 5,0 ÷ 8,0, độ ẩm ≤ 8,0, tốc độ hút nước ≤ 10 giây, Quy cách: 1kg/cuộn |  | Kg | 1500
45 | VT46 | 5 | Bông y tế | 100% bông xơ thiên nhiên, thành phần chính là Cellulose. Mất khối lượng do làm khô: không quá 8%. Quy cách: 1kg/cuộn. Tiêu chuẩn: CE, FDA |  | Kg | 100
46 | VT47 | 6 | Bông y tế | 100% bông xơ thiên nhiên |  | Kg | 50
47 | VT48 | 3 | Bột cầm máu | Dạng bột polysacharide có nguồn gốc từ thực vật. độ hấp thụ 5ml/0.05g, pH: 5.5 - 7.5. Thời gian tiêu biến hoàn toàn sau 48 giờ. 1g/kít |  | Kít | 12
48 | VT49 | 6 | Bột cầm máu | Dạng bột polysacharide có nguồn gốc từ thực vật. độ hấp thụ 5ml/0.05g, pH: 5.5 - 7.5. thời gian tiêu biến hoàn toàn sau 48 giờ. Trọng lượng ≥ 2g/kít. Kèm dây nối dài 44cm. |  | Kít | 32
49 | VT50 | 6 | Bộ cảm biến huyết áp đầu dò | Chất liệu: nhựa y tế không DEHP. Bộ bao gồm: cảm biến áp lực, thiết bị xả kép (3cc/giờ, 30cc/giờ), dây theo dõi áp lực chều dài từ 4inch - 100inch, ID=1.27mm x OD = 2.79mm, dây nối. Thông số kỹ thuật: Độ nhạy: 5,0µ V/V/mmHg .Trở kháng đầu vào: 300Ω~400Ω mmHg. Trở kháng đầu ra: 250Ω~350Ω mmHg. Nhiệt độ hoạt động: 150C-400C. Áp lực hoạt động: -30mmHg đến 300mmHg. Độ chính xác 1 mmHg (-30mmHg ~ + 59mmHg) hoặc ± 3% chỉ số đọc (50mmHg ~ 300mmHg). Cân bằng tại 0: ± 2 mmHg. Độ trễ theo thời gian ± 3 mmHg. Tốc độ dòng thấp: 2ml/giờ, tốc độ dòng cao: 5ml/giờ. Quá áp -400mmHg~4000mmHg. |  | Bộ | 500
50 | VT51 | 3 | Dịch nhầy | Thành phần: Natri Hyaluronate. Nồng độ (độ cô đặc) 1%. Trọng lượng phân tử từ 2.400.000 Dalton đến 2.500.000 Dalton. Độ nhầy từ 25.000 - 39.000 cps. Độ thẩm thấu: Osmolality 310 ± 50 mOsm/kg. pH: từ 6.8 đến 7.6. Thể tích: từ 0.4 - 0.55 ml. |  | Ống | 50
51 | VT53 | 6 | Dịch nhầy | Thành phần: Hydroxypropyl Methylcellulose (HPMC). Nồng độ (độ cô đặc) 2%. Trọng lượng phân tử ≥ 86.000 daltons. Độ nhầy: từ 3000 cPs đến 5600 cPs. Độ thẩm thấu: 250-350 mOsmol/Kg. Độ PH: từ 6.0 đến 7.8. Thể tích: 2ml trong syringe với kim bơm 23G vô trùng. |  | Ống | 1500
52 | VT54 | 6 | Chèn lưỡi nhựa | Chất liệu: nhựa. Có các cỡ: 80mm, 90mm. |  | Cái | 5000
53 | VT55 | 5 | Chèn lưỡi nhựa | Chất liệu: nhựa. Có các cỡ: 80mm, 90mm. |  | Cái | 800
54 | VT56 | 5 | Chỉ phẫu thuật không tiêu không kim | Chất liệu: Silk. Số 2/0. Đa sợi. Chiều dài chỉ ≥ 75cm. Không kim. |  | Sợi | 1900
55 | VT57 | 5 | Chỉ phẫu thuật không tiêu không kim | Chất liệu: Silk. Số 3/0. Đa sợi. Chiều dài chỉ ≥ 75cm. Không kim. |  | Sợi | 1900
56 | VT58 | 6 | Chỉ phẫu thuật không tiêu không kim | Chất liệu: Silk. Số 1. Đa sợi. Không kim. Dài ≥ 60cm. |  | Sợi | 1400
57 | VT59 | 6 | Chỉ phẫu thuật không tiêu | Chất liệu: Nylon. Số 10/0. Chiều dài chỉ ≥ 30cm. Có 2 kim. Kim: chiều dài ≥6.0mm, 3/8 đường tròn. Tiêu chuẩn CE |  | Sợi | 350
58 | VT60 | 6 | Chỉ phẫu thuật không tiêu | Chất liệu: Polypropylene. Số 10/0. Đơn sợi. Chiều dài chỉ ≥ 30cm. Có 2 kim. Kim 3/8 đường tròn. |  | Sợi | 120
59 | VT61 | 1 | Chỉ phẫu thuật không tiêu | Chất liệu: polypropylen. Số 8/0. Đơn sợi. Chiều dài chỉ ≥ 60cm. 2 kim đầu tròn 3/8 đường tròn. Đường kính thân kim 0,2mm. Tiêu chuẩn CE,FDA |  | Sợi | 24
60 | VT62 | 1 | Chỉ phẫu thuật không tiêu | Chất liệu: polypropylen. Số 7/0. Đơn sợi. Chiều dài chỉ ≥ 60cm. 2 Kim tròn đầu tam giác, dài 11mm, 3/8 đường tròn.Tiêu chuẩn chất lượng: CE, FDA |  | Sợi | 600
61 | VT63 | 3 | Chỉ phẫu thuật không tiêu | Chất liệu: polypropylen. Số 7/0. Đơn sợi. Chiều dài chỉ ≥ 60cm. 2 Kim tròn, dài 8mm, 3/8 đường tròn. |  | Sợi | 420
62 | VT64 | 1 | Chỉ phẫu thuật không tiêu | Chất liệu: polypropylen. Số 6/0. Đơn sợi. Chiều dài chỉ ≥ 60cm. 2 Kim tròn đầu tròn hoặc đầu nhọn, dài ≥ 11mm, 1/2 hoặc 3/8 đường tròn. Tiêu chuẩn chất lượng: CE, FDA |  | Sợi | 840
63 | VT65 | 1 | Chỉ phẫu thuật không tiêu | Chất liệu: polypropylen. Số 5/0. Đơn sợi. Chiều dài chỉ ≥ 75cm. 2 Kim tròn đầu tròn, dài ≥ 13mm, 1/2 đường tròn.Tiêu chuẩn CE, FDA |  | Sợi | 600
64 | VT66 | 5 | Chỉ phẫu thuật không tiêu | Chất liệu: polypropylen. Số 5/0. Đơn sợi. Chiều dài chỉ ≥ 75cm. 2 Kim tròn đầu cắt, dài ≥13mm, 1/2 đường tròn. |  | Sợi | 300
65 | VT67 | 5 | Chỉ phẫu thuật không tiêu | Chất liệu: Nylon. Số 5/0. Đơn sợi. Chiều dài chỉ ≥ 75cm. Kim tam giác, dài 16mm, 3/8 đường tròn. |  | Sợi | 3000
66 | VT68 | 6 | Chỉ phẫu thuật không tiêu | Chất liệu: Nylon. Số 5/0. Chiều dài chỉ ≥ 75 cm. Kim tam giác, dài 16 mm, 3/8 đường tròn. |  | Sợi | 2280
67 | VT69 | 1 | Chỉ phẫu thuật không tiêu | Chất liệu: polypropylene. Số 4/0. Chiều dài chỉ ≥ 90cm. 2 Kim tròn, dài 20mm, 1/2 đường tròn. Tiêu chuẩn chất lượng CE, FDA |  | Sợi | 2700
68 | VT70 | 3 | Chỉ phẫu thuật không tiêu | Chất liệu: Polypropylene. Số 4/0. Chiều dài chỉ ≥75 cm. Kim tròn; dài ≥17 mm, 1/2 đường tròn. Tiêu chuẩn chất lượng CE, FDA |  | Sợi | 2600
69 | VT71 | 1 | Chỉ phẫu thuật không tiêu | Chất liệu: polypropylene. Số 3/0. Đơn sợi. Chiều dài chỉ ≥ 90cm. 2 Kim tròn đầu tròn, dài 26mm, 1/2 đường tròn. Tiêu chuẩn chất lượng: CE, FDA. |  | Sợi | 500
70 | VT72 | 2 | Chỉ phẫu thuật không tiêu | Polyamide (Nylon) (3/0 ), đơn sợi, dài ≥ 70cm, kim tam giác 3/8C kim 26mm, bằng thép không rỉ. Tiêu chuẩn chất lượng CE |  | Sợi | 4000
71 | VT73 | 6 | Chỉ phẫu thuật không tiêu | Chất liệu: Nylon. Số 3/0. Đơn sợi. Chiều dài chỉ ≥ 70cm. 1 kim tam giác, dài 26mm, 3/8 đường tròn. |  | Sợi | 5200
72 | VT74 | 4 | Chỉ phẫu thuật không tiêu | Chất liệu: polypropylene. Số 3/0. Đơn sợi. Chiều dài chỉ ≥ 90cm. Kim tròn; dài ≥ 25mm, 1/2 đường tròn. |  | Sợi | 350
73 | VT75 | 2 | Chỉ phẫu thuật không tiêu | Chất liệu: Polyester được bao phủ Polybutylate. Số 2/0. Chiều dài chỉ ≥ 90cm. 2 kim. Kim tròn, dài 17mm, 1/2 đường tròn. Tiêu chuẩn chất lượng: CE, FDA. |  | Sợi | 550
74 | VT76 | 2 | Chỉ phẫu thuật không tiêu | Chất liệu: polyester được bao phủ bằng polybutylate. Số 2/0. Đa sợi. Chiều dài chỉ ≥ 90 cm. 2 kim. Kim tròn, dài 26mm, 1/2 đường tròn. Tiêu chuẩn chất lượng: CE, FDA. |  | Sợi | 2800
75 | VT77 | 3 | Chỉ phẫu thuật không tiêu | Chất liệu: polypropylene. Số 2/0. Đơn sợi. Chiều dài chỉ ≥75cm. 2 kim tròn, dài ≥25mm, 1/2 hoặc 3/8 đường tròn. Tiêu chuẩn chất lượng CE, FDA |  | Sợi | 900
76 | VT78 | 3 | Chỉ phẫu thuật tự tiêu | Chất liệu: Polyglactin 910 được bọc bởi Polyglactin 370 và Calcium Stearate. Số 7/0. Đa sợi. Chiều dài chỉ ≥ 30cm. 2 Kim tròn đầu hình thang bằng hợp kim Ethalloy; dài 6,5mm; 3/8 đường tròn. |  | Sợi | 150
77 | VT80 | 3 | Chỉ phẫu thuật tự tiêu | Chất liệu: Lactomer 9-1 (Glycolide/lactide-Copolymer). Số 6. Đa sợi. Chiều dài chỉ ≥ 45cm. Kim tròn; dài 12mm; 1/2 đường tròn. |  | Sợi | 310
78 | VT81 | 3 | Chỉ phẫu thuật tự tiêu | Chất liệu: Polyglycolic acid phủ Calcium stearate. Số 5/0. Đa sợi. Chiều dài chỉ ≥ 70cm. Kim tròn; dài ≥ 16mm; 1/2 đường tròn. |  | Sợi | 650
79 | VT82 | 1 | Chỉ phẫu thuật tự tiêu | Chất liệu: Polyglactin 910 được bọc bởi Polyglactin 370 và Calcium Stearate. Số 5. Đa sợi. Chiều dài chỉ ≥ 75cm. Kim tròn; dài 17mm; 1/2 đường tròn. |  | Sợi | 270
80 | VT83 | 3 | Chỉ phẫu thuật tự tiêu | Chất liệu: Polyglycolic acide. Số 4/0. Đa sợi. Chiều dài chỉ ≥75cm. Kim tròn; dài ≥ 17mm; 1/2 đường tròn. phủ silicone |  | Sợi | 2800
81 | VT84 | 4 | Chỉ phẫu thuật tự tiêu | Chất liệu: polyglactine 910. Số 4/0. Đa sợi. Chiều dài chỉ ≥75cm. Kim tròn; dài 20mm; 1/2 đường tròn. |  | Sợi | 2800
82 | VT85 | 3 | Chỉ phẫu thuật tự tiêu | Chất liệu: polyglactine 910. Số 4/0. Đa sợi. Chiều dài chỉ ≥75cm. Kim tròn; dài 17mm; 1/2 đường tròn. Tiêu chuẩn. FDA, |  | Sợi | 6000
83 | VT86 | 3 | Chỉ phẫu thuật tự tiêu | Chất liệu: Polyglactine 910. Số 3/0. Đa sợi. Chiều dài chỉ ≥ 75cm. Kim tròn; dài ≥ 25mm; 1/2 đường tròn. |  | Sợi | 1200
84 | VT87 | 4 | Chỉ phẫu thuật tự tiêu | Chất liệu polyglactine 910. Số 3/0. Chiều dài ≥ 75cm. Kim tròn; dài 26mm; 1/2 đường tròn. |  | Sợi | 1200
85 | VT88 | 1 | Chỉ phẫu thuật tự tiêu | Chất liệu: Polyglycolic Acid phủ Polycaprolactone và Calcium stearate. Số 3/0. Đa sợi. Chiều dài chỉ ≥ 75cm. Kim tròn đầu tròn, kim có gờ; dài 26mm; 1/2 đường tròn. Đường kính thân kim 0,71mm. Tiêu chuẩn: CE, FDA. |  | Sợi | 2800
86 | VT89 | 1 | Chỉ phẫu thuật tự tiêu | Chất liệu: Polyglycolic Acid bao bởi Polycaprolactone và Calcium stearate. Số 2/0. Đa sợi. Chiều dài chỉ ≥ 75cm. Kim tròn đầu tròn; dài 26mm; 1/2 đường tròn. Đường kính thân kim 0,81mm. Tiêu chuẩn chất lượng: CE, FDA. |  | Sợi | 6000
87 | VT90 | 4 | Chỉ phẫu thuật tự tiêu | Chất liệu: Polyglactin 910 phủ hỗn hợp glycolide-co-L-lactide (30/70) và calcium stearate. Số 2/0. Đa sợi. Chiều dài chỉ ≥ 75cm. Kim tròn; dài 26mm; 1/2 đường tròn. |  | Sợi | 5000
88 | VT91 | 1 | Chỉ phẫu thuật tự tiêu | Chất liệu: Polyglactin 910, phủ Polyglactin 370 và Calcium stearate. Số 2/0, chiều dài chỉ ≥ 70cm. Kim tròn đầu tròn; dài 26mm, 1/2 đường tròn. |  | Sợi | 5000
89 | VT92 | 1 | Chỉ phẫu thuật tự tiêu | Chất liệu: Polyglycolic Acid bao bởi Polycaprolactone và Calcium stearate. Số 0. Đa sợi. Chiều dài chỉ ≥75cm. Kim tròn đầu tròn, dài ≥ 36mm, 1/2 đường tròn. Phủ silicone. Tiêu chuẩn chất lượng: CE, FDA |  | Sợi | 3800
90 | VT93 | 1 | Chỉ phẫu thuật tự tiêu | Chất liệu: polyglactin 910 được bọc bởi Poly (glycolide-co-Lactic) (30/70) và Calcium Stearate. Số 0. Đa sợi. Chiều dài chỉ ≥75cm. Kim tròn, dài ≥ 36mm, 1/2 đường tròn. |  | Sợi | 350
91 | VT95 | 1 | Chỉ phẫu thuật tự tiêu | Chất liệu: Polyglycolic acid bao bởi Polycaprolactone và Calcium stearate. Số 1. Đa sợi. Chiều dài chỉ ≥ 90cm. Kim tròn đầu tròn, dài 40mm; 1/2 đường tròn. Đường kính thân kim 1,27 mm. Tiêu chuẩn chất lượng: CE, FDA. |  | Sợi | 10000
92 | VT96 | 3 | Chỉ phẫu thuật tự tiêu | Chất liệu: Polyglactin 910 bao bởi Poly (Glycolide - co - L-lactid) và Calcium Stearate. Số 1. Đa sợi. Chiều dài chỉ ≥ 90cm. Kim tròn; dài 40mm; 1/2 đường tròn. |  | Sợi | 7600
93 | VT97 | 1 | Chỉ phẫu thuật tự tiêu | Chất liệu: Polyglactin 910 bao bởi Polyglactin 370 và Calcium Stearate. Số 1. Đa sợi. Chiều dài chỉ ≥ 90cm. Kim tròn; dài 40mm; 1/2 đường tròn. Đường kính thân kim 1,27 mm. |  | Sợi | 3700
94 | VT98 | 6 | Chỉ phẫu thuật tự tiêu | Chất liệu: Polyglycolic acid. Số 1. Đa sợi. Chiều dài chỉ ≥ 90cm. Kim tròn; dài 40mm; 1/2 đường tròn. |  | Sợi | 2000
95 | VT99 | 3 | Chỉ thị hóa học đa thông số | Gồm bấc giấy và mực khô tan chảy trong quá trình hấp tiệt trùng. |  | Cái | 600
96 | VT100 | 6 | Clip titanium | Tương thích với máy nội soi . Chất liệu: Titanium; Tại vị trí kẹp mạch máu có các rãnh nhỏ; Có các cỡ S , M , ML , L, XL. |  | Cái | 2000
97 | VT101 | 4 | Clip titanium | Tương thích với máy nội soi . Chất liệu: Titanium; Tại vị trí kẹp mạch máu có các rãnh nhỏ; Có các cỡ S , M , ML , L, XL. |  | Cái | 200
98 | VT102 | 6 | Dao bẻ góc 15 độ | Chất liệu lưỡi làm bằng thép không rỉ. Dao thẳng, góc 15 độ, . Tạo độ mở rộng 15 độ. 2 mặt vát, mũi dao nhọn. Tiệt trùng. |  | Cái | 350
99 | VT105 | 6 | Dao chọc củng mạc | Lưỡi dao phủ satin, cán dao bằng Polycarbonate.Kích thước: 20G. Đầu thẳng. Tiệt trùng. |  | Cái | 5
100 | VT106 | 6 | Dao phẫu thuật thủy tinh thể (Phaco) | Kích thước lưỡi dao: 2,8mm, 3.0mm, 3.2mm. Tiệt trùng. |  | Cái | 350
101 | VT109 | 3 | Dây hút dịch có nắp | Chất liệu nhựa PVC nguyên sinh. Có các số: 5,6,8,10,12,14,16,18. Độ dài 50cm. Có nắp |  | Cái | 160000
102 | VT110 | 6 | Dây hút dịch có nắp | Chất liệu nhựa PVC nguyên sinh. Có các số 5,6,8,10,12,14,16,18. Ống dài 50cm. Có nắp. |  | Cái | 15000
103 | VT111 | 5 | Dây hút dịch không nắp | Chất liệu nhựa PVC nguyên sinh. Có các số 5,6,8,10,12,14,16,18. Ống dài ≥50cm. Không nắp. |  | Cái | 27000
104 | VT112 | 6 | Dây hút dịch không nắp | Chất liệu nhựa PVC nguyên sinh. Có các số 5,6,8,10,12,14,16,18. Ống dài ≥50cm. Không nắp. |  | Cái | 3500
105 | VT113 | 4 | Dây lọc thận nhân tạo | Chất liệu PVC. Bao gồm: dây lọc thận, dây truyền dịch, túi xả (có van xả) và có transducer. |  | Bộ | 6000
106 | VT114 | 5 | Dây lọc thận nhân tạo | Chất liệu PVC. Bao gồm: Bộ dây lọc máu: 01 bộ, tranducer protector. |  | Bộ | 6000
107 | VT115 | 6 | Dây lọc thận nhân tạo | Chất liệu: PVC, trong suốt, không chứa DEHP. Gồm: dây tĩnh mạch, dây động mạch, van lọc khí, bầu nhỏ giọt, màng lọc dịch bơm tạo áp lực, bộ cảm biến, đầu dò bảo vệ. Tiệt trùng. |  | Bộ | 7500
108 | VT116 | 4 | Dây lọc thận nhân tạo | Chất liệu: PVC, trong suốt, không chứa DEHP. Gồm: dây tĩnh mạch, dây động mạch, van lọc khí, bầu nhỏ giọt, màng lọc dịch bơm tạo áp lực, bộ cảm biến, đầu dò bảo vệ. Tiệt trùng. |  | Bộ | 14000
109 | VT117 | 5 | Dây máy thở | Chất liệu PE, dài ≥ 160 cm. Dây nối chất liệu PE dài ≥ 80 cm. |  | Bộ | 650
110 | VT118 | 6 | Dây máy thở | Có 4 đoạn dây dài ≥ 80cm, 1 đoạn dài ≥ 45cm, 2 bẫy nước, cút chữ Y, cút góc có cổng lấy mẫu CO2, cút nối 22-22. |  | Bộ | 950
111 | VT119 | 6 | Dây nối | Chất liệu: nhựa PVC. Mặt trong thành ống trơn nhẵn. Ống dây mềm. |  | Cái | 100
112 | VT120 | 6 | Dây nối bơm tiêm điện | Dây nối dài ≥ 150cm, dung tích 1.5ml, đường kính trong 1.1mm, đường kính ngoài 2.6 mm. |  | Cái | 25000
113 | VT121 | 5 | Dây nối bơm tiêm điện | Đường kính: 0.9ID x 1.9OD. Chiều dài: từ 75cm đến 140cm. Đầu nối polycarbonate. Có khóa an toàn |  | Cái | 27000
114 | VT122 | 5 | Dây thở oxy | Chất liệu: nhựa PVC nguyên sinh. Các các cỡ: sơ sinh, trẻ em, người lớn. Dây dẫn chính có chiều dài ≥2000mm. |  | Cái | 35000
115 | VT123 | 6 | Dây thở oxy | Chất liệu: nhựa PVC nguyên sinh. Các các cỡ: sơ sinh, trẻ em, người lớn. Dây dẫn chính có chiều dài ≥2000mm. |  | Cái | 7000
116 | VT124 | 6 | Dây truyền dịch có vi điều chỉnh | Dây truyền dịch có bộ điều chỉnh tốc độ truyền. Có thể điều chỉnh tốc độ dòng chảy từ 5ml/hr đến 250ml/hr. Độ dài dây dẫn ≥150cm. |  | Cái | 12000
117 | VT125 | 6 | Dây truyền dịch có vi điều chỉnh | Dây truyền dịch có bộ điều chỉnh tốc độ truyền. Có thể điều chỉnh tốc độ dòng chảy từ 5ml/hr đến 250ml/hr. Độ dài dây dẫn ≥150cm. |  | Bộ | 12000
118 | VT126 | 3 | Dây truyền dịch giảm đau sau mổ | Bộ dây làm bằng vật liệu nhựa không Latex tích hợp lọc khí. Túi chứa thể tích: ≥ 200ml. Có khóa điều chỉnh tốc độ. Có cổng bơm thuốc vào là loại van một chiều. Có cân để đo lượng thuốc trong bơm. Phụ kiện gồm: Bơm, nhãn mác để ghi thông tin, túi đựng bơm. Tiệt trùng. |  | Bộ | 2000
119 | VT127 | 6 | Dây truyền dịch giảm đau sau mổ | Bộ dây bao gồm: Bộ dây chuyên dụng tích hợp bộ lọc khí 1.2µm, có khóa; Túi chứa thuốc dung tích 250ml (±10%). Túi thuốc có 2 cổng tiếp thuốc (1 cổng tiếp thuốc ban đầu, 1 cổng tiếp thuốc bổ sung). |  | Bộ | 3500
120 | VT128 | 3 | Dây truyền dịch kim cánh bướm | Dây dẫn cấu tạo từ chất liệu nhựa PVC nguyên sinh. Kim cánh bướm có các cỡ 22G, 23G. Độ dài dây dẫn ≥ 1500mm. Có van khoá điều chỉnh, Van thoát khí có thiết kế màng lọc khí vô khuẩn; Buồng nhỏ giọt có màng lọc dịch, thể tích ≥ 8.5ml. Có bầu cao su tiếp thuốc. |  | Bộ | 3600
121 | VT129 | 5 | Dây truyền dịch kim cánh bướm | Dây dẫn cấu tạo từ nhựa PVC tráng silicon, kim cánh bướm có các cỡ 21 G, 23G, 25G. Độ dài dây dẫn ≥ 1500mm. |  | Bộ | 600000
122 | VT130 | 6 | Dây truyền dịch kim cánh bướm | Dây dẫn cấu tạo từ nhựa PVC tráng silicon, kim cánh bướm có các cỡ 21 G, 23G, 25G. Độ dài dây dẫn ≥ 1500mm. |  | Bộ | 4200
123 | VT131 | 3 | Dây truyền dịch có kim | Dây dẫn cấu tạo từ chất liệu nhựa PVC nguyên sinh. Kim có các cỡ 22G, 23G. Độ dài dây dẫn ≥ 1500mm. Có van khoá điều chỉnh, Van thoát khí có thiết kế màng lọc khí vô khuẩn; Buồng nhỏ giọt có màng lọc dịch, thể tích ≥ 8.5ml. Có bầu cao su tiếp thuốc. |  | Bộ | 15000
124 | VT132 | 6 | Dây truyền dịch có kim | Dây dẫn cấu tạo từ nhựa PVC tráng silicon, kim có các cỡ 21 G, 23G, 25G. Độ dài dây dẫn ≥ 1500mm. |  | Bộ | 90000
125 | VT133 | 5 | Dây truyền dịch có kim | Dây dẫn cấu tạo từ nhựa PVC tráng silicon, kim có các cỡ 21 G, 23G, 25G. Độ dài dây dẫn ≥ 1500mm. |  | Bộ | 90000
126 | VT134 | 6 | Dây truyền dịch không kim | Dây dẫn cấu tạo từ chất liệu nhựa PVC nguyên sinh. Không kim. Độ dài dây dẫn ≥ 1500mm. Có van khoá điều chỉnh. |  | Bộ | 220000
127 | VT135 | 3 | Dây truyền dịch dùng cho máy truyền dịch tự động | Có chức năng đuổi khí tự động và khóa dịch tự động. Bầu đếm giọt 2 ngăn một phần cứng một phần mềm, màng lọc khuẩn 0.2µm tại van thông khí đầu khóa vặn xoắn Luer Lock. |  | Bộ | 3500
128 | VT136 | 6 | Dây truyền máu | Chất liệu PVC. Dây dài từ 150cm đến 180cm. Đầu nhọn thông khí, màng lọc bạch cầu 200 micron, khóa lăn, cổng bơm thuốc không chứa latex. Tiệt trùng. |  | Cái | 16000
129 | VT137 | 5 | Dây truyền máu | Chất liệu PVC. Dây dài ≥ 150cm. Đầu nhọn thông khí, màng lọc bạch cầu 200 micron, khóa lăn, cổng bơm thuốc không chứa latex |  | Cái | 4000
130 | VT138 | 5 | Đè lưỡi gỗ | Chất liệu gỗ; kích thước 150mm x 20mm x 2mm. Tiệt trùng. |  | Cái | 10
131 | VT139 | 3 | Điện cực tim | Kích thước: 35 mm, kích thước vùng chất gel: 401mm2, vùng dán: 616 mm2, vùng phân tử nhạy: 78,5 mm2, độ dày: 0,8 mm. |  | Cái | 60000
132 | VT140 | 6 | Điện cực tim | Chất liệu: PE Foam. Tiệt trùng. |  | Cái | 60000
133 | VT141 | 3 | Dụng cụ định vị miếng thoát vị | Chất liệu: Titan, 30 đinh, đường kính nòng 5mm. Đinh ghim hình xoắn ốc, ghim rộng 3.96mm, cao 3.81mm. |  | Cái | 12
134 | VT142 | 3 | Dụng cụ khâu cắt nối nội soi | Dụng cụ tích hợp với các băng ghim nội soi kích cỡ khác nhau. Dụng cụ có khả năng gập góc 45 độ mỗi bên. |  | Cái | 17
135 | VT143 | 3 | Dụng cụ khâu nối tròn | Gồm các cỡ: Cỡ 25, 28: đường kính tròn: 25mm; 28mm, chiều cao ghim mở là 3,5mm, chiều cao ghim dập xuống là 1,5mm; Cỡ 31, 33: đường kính tròn: 31mm, 33mm, chiều cao ghim mở là 4.8mm, chiều cao ghim dập xuống là 2mm. Đầu đe có thể tháo rời. |  | Cái | 43
136 | VT144 | 6 | Phin lọc vi khuẩn | Hiệu quả lọc vi khuẩn ≥ 99,99998%, vi rút 99,9998%. Bộ phận nhựa làm bằng vật liệu polypropylen, bộ lọc tĩnh điện. Có cổng lấy mẫu khí, có nắp đậy cổng để bảo vệ tránh nhiễm khuẩn. Sức cản hít vào 30ml/ph : 1.1hPa; 60ml/ph: 2.5hPa; 90ml/ph: 4.2hPa. Sức cản thở ra 30ml/ph : 1.4hPa; 60ml/ph: 2.8hPa; 90ml/ph: 4.2hPa (độ chính xác ± 0.1hPa). Trọng lượng lọc 16.8 ± 0.5gr. Tiệt trùng. |  | Cái | 11000
137 | VT145 | 6 | Phin lọc vi khuẩn | Hiệu quả lọc vi khuẩn ≥ 99,9999%. Trọng lượng 19g, diện tích bề mặt 23 cm2, cổng nối 22M/15F, 22F/15M, thể tích nén 35ml. Trở kháng 30ml/phút - 0,7cm H20. 60ml/phút - 2,1cm H2O, 90l/phut - 3,6cm H2O. Tiệt trùng. |  | Cái | 11000
138 | VT146 | 3 | Ống thông tiểu (Sonde foley) | Chất liệu: cao su tự nhiên, được phủ silicon. Có các cỡ: 8,10, 12,14, 16, 18. Có 2 nhánh. Van 1 chiều. Đầu nối mã hóa màu. Tiệt trùng. |  | Cái | 7200
139 | VT147 | 3 | Ống thông tiểu (Sonde foley) | Chất liệu cao su phủ silicon. Có các số từ 12,14, 16, 18. Có 2 nhánh, Bóng chèn 30ml/cc. Bóng hãm hình trụ. Đầu ống thông có lỗ thông tiểu. Van bơm bóng cao su. Tiệt trùng. |  | Cái | 15000
140 | VT148 | 6 | Ống thông tiểu (Sonde foley) | Chất liệu cao su phủ silicon. Có các số từ 12,14, 16, 18. Có 2 nhánh. Tiệt trùng. |  | Cái | 4000
141 | VT149 | 6 | Ống thông tiểu (Sonde foley) | Chất liệu cao su phủ silicon. Có các số từ 8, 10. Có 2 nhánh. Tiệt trùng. |  | Cái | 13000
142 | VT150 | 3 | Ống thông tiểu (Sonde foley) | Chất liệu cao su phủ silicon. Có các số: 16, 18, 20,22, 24. Có 3 nhánh. Tiệt trùng. |  | Cái | 504
143 | VT151 | 6 | Ống thông tiểu (Sonde foley) | Chất liệu cao su phủ silicon. Có các số: 18, 20,22, 24. Có 3 nhánh. Tiệt trùng. |  | Cái | 550
144 | VT152 | 5 | Gạc | Chất liệu: sợi 100% cotton, Kích thước 10cm x 10cm x 8 lớp. Độ acid và độ kiềm: Đạt trung tính.Tiệt trùng. |  | Cái | 210000
145 | VT153 | 5 | Gạc | Chất liệu: 100 % cotton. Kích thước 10cm x10cm x 12 lớp. Độ acid và độ kiềm: đạt trung tính. Đóng gói 2 lớp. Tiệt trùng. |  | Cái | 800000
146 | VT154 | 5 | Gạc | Chất liệu: 100 % cotton. Kích thước 10cm x10cm x 12 lớp. Độ acid và độ kiềm: đạt trung tính. Đóng gói 2 lớp. Tiệt trùng. Tốc độ hút nước ≤ 5s |  | Cái | 50000
147 | VT155 | 5 | Gạc | Kích thước 10cm x 20cm. Độ acid và độ kiềm: Đạt trung tính. Tiệt trùng. |  | Cái | 130000
148 | VT156 | 5 | Gạc | Kích thước 10cm x 20cm. Độ acid và độ kiềm: Đạt trung tính. Tốc độ hút nước ≤ 5s; Độ acid bazơ: trung tính. Tiệt trùng |  | Cái | 60000
149 | VT157 | 5 | Gạc | Chất liệu: 100 % cotton. Kích thước 20cm x 80cm x 4 lớp. Có sợi cản quang. Độ acid và độ kiềm: đạt trung tính. Tốc độ hút nước ≤ 10s. Đóng gói 2 lớp. Quy cách ≤5 cái/gói. Tiệt trùng |  | Cái | 5000
150 | VT158 | 5 | Gạc | Chất liệu: 100 % cotton. Kích thước 40cm x 80cm x 4 lớp. Có sợi cản quang. Độ acid và độ kiềm: đạt trung tính. Đóng gói 2 lớp. Quy cách ≤5 cái/gói. Tiệt trùng. |  | Cái | 45000
151 | VT159 | 5 | Gạc | Kích thước: rộng 6cm; dài ≥ 20cm. Độ acid và độ kiềm: Đạt trung tính. Tiệt trùng. Quy cách 1 cái/ gói. Tốc độ hút nước ≤ 5s. |  | Cái | 10000
152 | VT160 | 5 | Gạc | Kích thước: rộng 6cm; dài ≥ 20cm. Độ acid và độ kiềm: Đạt trung tính. Tiệt trùng. Quy cách 1 cái/ gói. |  | Cái | 135000
153 | VT161 | 5 | Gạc | Chất liệu: 100 % cotton. Kích thước 7,5cm x 7,5cm x 6 lớp. Độ acid và độ kiềm: đạt trung tính. Tiệt trùng. |  | Cái | 95000
154 | VT162 | 5 | Gạc băng mắt | Chất liệu: vải và bông tự nhiên 100% cotton. Kích thước: Chiều rộng ≥ 4 cm chiều dài ≥ 7cm , ít nhất 6 lớp. Độ acid và độ kiềm: đạt trung tính. Quy cách 1cái/gói. Tiệt trùng. |  | Cái | 35000
155 | VT163 | 5 | Gạc hút | Chất liệu: 100% cotton. |  | Mét | 6000
156 | VT164 | 5 | Gạc cầm máu mũi | Chất liệu: 100% cotton, vải không dệt. Kích thước: 1,5cm x 100cm x 4 lớp. Tiệt trùng. |  | Bộ | 2000
157 | VT166 | 5 | Gạc cầm máu mũi | Chất liệu: 100% cotton, vải không dệt. Kích thước: 0,75cm x 200cm x 4 lớp. Tiệt trùng. |  | Bộ | 4100
158 | VT167 | 5 | Gạc phẫu thuật | Tiệt trùng. Chất liệu: 100% cotton. Kích thước 3.5cm x 75cm x 6 lớp. Độ acid và độ kiềm: đạt trung tính. Đóng gói 2 lớp. Quy cách ≤3 cái/gói |  | Cái | 32000
159 | VT168 | 5 | Găng tay khám | Găng tay y tế có bột, được làm từ mủ cao su tự nhiên. Chiều dài ≥ 39 cm. |  | Đôi | 600
160 | VT169 | 5 | Găng tay khám | Găng tay y tế có bột, được làm từ mủ cao su tự nhiên. Gồm các cỡ: Size XS,S,M,L,XL. |  | Đôi | 700000
161 | VT170 | 6 | Găng tay khám | Găng tay y tế có bột, được làm từ mủ cao su tự nhiên. Gồm các cỡ: Size S,M,L,XL. |  | Đôi | 200000
162 | VT171 | 5 | Găng tay phẫu thuật | Làm bằng mủ cao su latex thiên nhiên. Có phủ bột chống dính. Tiệt trùng.Cỡ 6; 6,5; 7,5; 7; 8. Đóng gói dưới dạng không cắt hoặc xé bao bì gây bụi. Tiệt trùng. |  | Đôi | 170000
163 | VT172 | 5 | Găng tay phẫu thuật | Có phủ bột chống dính. Cỡ 6; 6,5; 7,5; 7; 8. Tiệt trùng. |  | Đôi | 40000
164 | VT173 | 6 | Găng tay phẫu thuật | Có phủ bột chống dính. Cỡ 6; 6,5; 7,5; 7; 8. Tiệt trùng. |  | Đôi | 190000
165 | VT174 | 6 | Giấy điện tim | Giấy in nhiệt có kẻ ô, kích thước 63 mm x 30m |  | Cuộn | 1400
166 | VT175 | 6 | Giấy điện tim | Giấy in nhiệt có kẻ ô, kích thước 63 mm x 30m |  | Cuộn | 500
167 | VT176 | 6 | Giấy điện tim | Giấy in nhiệt có kẻ ô, kích thước 110 x 140 x 2mm |  | Tập | 3000
168 | VT177 | 6 | Giấy điện tim | Giấy in nhiệt có kẻ ô, kích thước 110 x 140 x 2mm |  | Tập | 1000
169 | VT178 | 6 | Giấy in kết quả xét nghiệm nước tiểu | Giấy in kết quả xét nghiệm nước tiểu |  | Cuộn | 35
170 | VT179 | 6 | Giấy siêu âm | Kích thước 110mm x 20m. |  | Cuộn | 1800
171 | VT180 | 3 | Huyết áp đồng hồ | Gồm: 1 bao đo kèm quả bóp và đồng hồ, 01 túi đựng máy. Đồng hồ có vạch chia từ 20 đến 300mmHg, độ chính xác 3mmHg |  | Bộ | 320
172 | VT181 | 5 | Kẹp rốn | Chất liệu nhựa PP nguyên sinh, độ trơn láng cao. |  | Cái | 4500
173 | VT182 | 3 | Khẩu trang y tế | Khẩu trang giấy kháng khuẩn 3 lớp/ 4 lớp, quai đeo mềm không gây kích ứng da. Đóng túi 1 cái/1 túi, tiệt trùng. |  | Cái | 60000
174 | VT183 | 5 | Khẩu trang y tế | Vải mềm không dệt, 3 lớp. Lớp vi lọc thấu khí không thấm nước. Dây đeo có tính đàn hồi, trên khẩu trang có các nếp gấp. |  | Cái | 60000
175 | VT184 | 5 | Khẩu trang y tế | Vải mềm không dệt, 3 lớp. |  | Cái | 20000
176 | VT185 | 3 | Khóa 3 chạc | Chất liệu: nhựa. 2 đầu kết nối luer lock. Khóa xoay 360 độ. Không có dây nối. Tiệt trùng. |  | Cái | 32000
177 | VT186 | 6 | Khóa 3 chạc | Không có dây nối. Tiệt trùng. |  | Cái | 38000
178 | VT187 | 6 | Khóa 3 chạc | Có dây nối dài ≥ 100cm. Tiệt trùng. |  | Cái | 4200
179 | VT188 | 6 | Khóa 3 chạc | Làm bằng nhựa. Có dây nối dài ≥ 100cm. Tiệt trùng. |  | Cái | 1000
180 | VT189 | 6 | Khóa 3 chạc | Có dây nối dài 10cm, 25cm, 50cm. Cấu tạo 3 đầu khớp, 1 khóa chính, 2 khóa phụ. Tiệt trùng. |  | Cái | 4200
181 | VT190 | 6 | Kim châm cứu | Kim vỉ nhôm, cán đồng hoặc thép,Thân kim được làm bằng sợi thép y tế không gỉ. Các cỡ.Kích thước: 0,30mmx13mm; 0,30mmx30mm: 0,30mmx50mm; 0,30mmx25mm; 0,30mmx40mm; 0,25mmx25mm; 0,25mmx50mm; 0,25mmx40mm; 0,30mmx75mm. Vô trùng. |  | Cái | 250000
182 | VT191 | 6 | Kim chọc hút tủy xương | Kích cỡ 15G,16G. |  | Cái | 650
183 | VT192 | 3 | Kim gây tê tủy sống | Kích cỡ 18G - 20G - 25G - 27G. Có cản quang. |  | Cái | 11000
184 | VT193 | 6 | Kim gây tê tủy sống | Kích cỡ 20G - 25G - 27G. Có cản quang. |  | Cái | 4000
185 | VT194 | 5 | Kim lọc thận nhân tạo | Kích cỡ 16G. |  | Cái | 50000
186 | VT195 | 6 | Kim lọc thận nhân tạo | Kích cỡ 16 G, 17 G, có cánh bướm. Kim có phủ silicon, có khóa. Chiều dài kim: 25mm (±2.0mm). Chiều dài dây dẫn: 300mm (±20mm). Tiệt trùng . |  | Cái | 40000
187 | VT196 | 6 | Kim luồn tĩnh mạch | Cỡ kim: 18G –20G-22G-24G. |  | Cái | 32000
188 | VT197 | 3 | Kim luồn tĩnh mạch | Cỡ kim: 18G –20G-22G-24G. Có cánh, có cửa bơm thuốc, có đầu bảo vệ. |  | Cái | 160000
189 | VT198 | 6 | Kim luồn tĩnh mạch | Các kích cỡ: 18G; 20G; 22G; 24G. Catheter có cản quang, có cánh, có cửa bơm thuốc, có đầu bảo vệ. |  | Cái | 30000
190 | VT199 | 6 | Kim luồn tĩnh mạch | Cỡ kim: 18G –20G-22G-24G. Catheter có cản quang. Kim luồn tĩnh mạch không có cánh, không cửa. |  | Cái | 10000
191 | VT200 | 4 | Kim luồn tĩnh mạch | Kích cỡ 24G. Cathete có cản quang. Có cánh, có cửa bơm thuốc, có đầu bảo vệ. |  | Cái | 3000
192 | VT201 | 2 | Kim luồn tĩnh mạch | Kích cỡ 24G. Catheter có cản quang. Có đầu bảo vệ. |  | Cái | 3000
193 | VT202 | 3 | Kim nha khoa | Kích cỡ kim: 27G, dài ≥ 21mm |  | Cái | 1300
194 | VT203 | 6 | Kim phẫu thuật | Chất liệu: thép không gỉ, kim hình bán nguyệt. |  | Cái | 3300
195 | VT204 | 6 | Kim quang | Đóng gói tiệt trùng. Kích cỡ 22 G |  | Cái | 2000
196 | VT205 | 6 | Kim sinh thiết bán tự động | Hệ thống bán tự động, hai độ sâu thâm nhập 10 và 20mm. Đầu tip trocar sắc nhọn. Trên thân ống có vạch chia độ cách nhau 1cm, có nút đánh dấu độ sâu. Mã hóa màu theo các kích cỡ kim 14G (Ꝋ=2.1mm), 16G(Ꝋ=1.6mm), 18G (Ꝋ=1.27mm), 20G (Ꝋ=0.9mm) tương ứng với các cỡ chiều dài từ 7-25cm. Có kim dẫn đường có khóa tương thích các cỡ kim. Tiệt trùng |  | Bộ | 180
197 | VT206 | 5 | Kim tiêm | Yêu cầu ít nhất có các số: 18G –20G-22G-24G. 'Sản phẩm đóng gói riêng lẻ, không chứa DEHP và chất gây sốt. Tiệt trùng. |  | Cái | 1200000
198 | VT207 | 5 | Kim tiêm | Yêu cầu ít nhất có các số: 18G –20G-22G-24G.. Sản phẩm đóng gói riêng lẻ. Vỉ đựng kim có chỉ thị màu phân biệt các cỡ kim. Tiệt trùng. |  | Cái | 1300000
199 | VT208 | 6 | Lam kính mài | Chất liệu: thủy tinh. Độ dày: 1-1,2 mm. Kích thước: 25,4 x76,2 mm. |  | Hộp | 1083
200 | VT209 | 6 | Lam kính mài | Chất liệu: thủy tinh. Độ dày: 1- 1,2 mm. |  | Cái | 55000
201 | VT210 | 5 | Lọ đựng mẫu bệnh phẩm | Chất liệu: nhựa. Có nắp. Có nhãn. |  | Cái | 8000
202 | VT211 | 5 | Lọ đựng mẫu bệnh phẩm | Chất liệu: nhựa. Có nắp. Có nhãn. Có thìa lấy bệnh phẩm. |  | Cái | 23000
203 | VT213 | 6 | Lọc đo chức năng hô hấp | Chất liệu nhựa y tế, đường kính trong 30mm, đường kính ngoài 33mm. Đầu ngậm hình elip. |  | Cái | 380
204 | VT214 | 3 | Lưỡi cắt tuyến tiền liệt | Loại 1 chân dùng cho máy nội soi |  | Cái | 80
205 | VT215 | 6 | Lưỡi cắt tuyến tiền liệt | Loại 1 chân dùng cho máy nội soi |  | Cái | 80
206 | VT216 | 3 | Lưỡi đốt tuyến tiền liệt | Lưỡi dao đốt đơn cực loại 1 chân |  | Cái | 30
207 | VT217 | 6 | Lưỡi đốt tuyến tiền liệt | Lưỡi dao đốt đơn cực loại 1 chân, đầu nhỏ, hình chùy hoặc hình bánh xe rộng 3mm, 5mm. |  | Cái | 25
208 | VT218 | 6 | Lưỡi dao mổ | Lưỡi dao mổ tiệt trùng các số |  | Cái | 20000
209 | VT219 | 4 | Lưỡi dao mổ | Lưỡi dao mổ tiệt trùng các số |  | Cái | 9000
210 | VT220 | 3 | Lưới điều trị thoát vị | Chất liệu Polypropylene. Kích thước: 5 x 10cm hoặc 6 x 11cm |  | Miếng | 250
211 | VT221 | 3 | Lưới điều trị thoát vị | Chất liệu Polypropylene. Kích thước 15 x 15cm. |  | Miếng | 90
212 | VT222 | 3 | Lưới điều trị thoát vị | Chất liệu Polypropylene , Kích thước 5x10cm, kích thước lỗ 1.5mm, khối lượng 60g/m2, dày 0.53mm. |  | Miếng | 240
213 | VT223 | 3 | Màng tách huyết tương | Chất liệu polyethersulfone, đường kính trong 300 µm, thành dày 100 µm, kích thước lỗ ≤ 0.5 µm, thể tích mồi ngăn máu 48 ml, ngăn huyết tương 154 ml, áp suất xuyên màng (TMP) tối đa 100 mmHg,Màng lọc diện tích 0.5 m2, tiệt khuẩn EO. |  | Quả | 200
214 | VT224 | 6 | Mask bóp bóng | Chất liệu silicon, không có chất PGEHP. |  | Cái | 5000
215 | VT225 | 5 | Mặt nạ thở khí dung | Các cỡ M, L, XL. Dây dẫn chính có chiều dài ≥2m. Mask nối liền với túi và dây. |  | Cái | 8500
216 | VT226 | 6 | Mặt nạ thở oxy | Các cỡ M, L, XL. Dây dẫn có chiều dài ≥2 m. |  | Cái | 5000
217 | VT227 | 3 | Miếng cầm máu mũi | Chất liệu chính : Hydroxilated Poly-Vinyl Acetate. Kích thước 8cm x 1,5 cm x 2 cm. |  | Miếng | 1000
218 | VT228 | 3 | Miếng cầm máu tai | Thành phần hydroxilated Poly-Vinyl Acetate; Kích thước: đường kính 1,2 cm, dài 2,4 cm |  | Miếng | 230
219 | VT229 | 3 | Miếng dán mi | Kích thước: Chiều rộng ≥ 6 cm, chièu dài ≥ 7 cm |  | Miếng | 12500
220 | VT230 | 5 | Mũ phẫu thuật vô trùng | Tiệt trùng. |  | Cái | 33000
221 | VT231 | 6 | Nắp đóng bộ chuyển tiếp | chất liệu bằng nhựa chứa povidon - iod |  | Cái | 7500
222 | VT232 | 5 | Ống chứa bệnh phẩm (eppendorf) | Chất liệu: nhựa. Thể tích 1,5 ml. |  | Cái | 33000
223 | VT233 | 6 | Ống chứa bệnh phẩm (eppendorf) | Chất liệu: nhựa. Thể tích 1,5 ml. |  | Cái | 5000
224 | VT234 | 3 | Ống nghe 2 dây | Ống nghe 2 dây |  | Cái | 120
225 | VT235 | 3 | Ống nghe kiểm tra huyết áp | Ống nghe làm bằng đồng, đầu ống có bọc nút nhựa. Dây chữ Y làm bằng nhựa PVC. Mặt nghe có chuông và màng nghe |  | Cái | 160
226 | VT236 | 5 | Ống nghiệm nhựa | Chất liệu: PP. Có nắp. Dung tích 5ml. |  | Cái | 105000
227 | VT237 | 5 | Ống nghiệm nhựa | Chất liệu: PS hoặc PP. Có nắp. Dung tích 5ml. Kích thước ống: 12x75mm (kích thước trong), 13x75mm (kích thước ngoài), |  | Cái | 15000
228 | VT238 | 6 | Ống nghiệm nhựa | Chất liệu: PS hoặc PP. có nắp. Dung tích 5ml. |  | Cái | 120000
229 | VT239 | 5 | Ống nối dây máy thở | Chất liệu polypropylen. Chiều dài 15 cm. Ống nối dây máy thở cao tần, đa hướng, |  | Cái | 100
230 | VT240 | 6 | Ống nội khí quản | Có 2 vạch cản quang đánh dấu. Có bóng. Có các số: 2.5 - 8.0, bước nhảy 0,5. |  | Cái | 13000
231 | VT241 | 4 | Ống nội khí quản | Có 2 vạch cản quang đánh dấu. Có bóng. Có các số: 2.5 - 8.0, bước nhảy 0,5. |  | Cái | 2000
232 | VT242 | 3 | Ống thông (Catheter) tĩnh mạch trung tâm | Chất liệu polyurethan 2 đường gồm Kim dẫn đường chữ V, Đầu nối catheter có van 2 chiều. Có dây điện cực để đo điện tâm đồ. |  | Cái | 1300
233 | VT243 | 6 | Ống thông (Catheter) tĩnh mạch trung tâm | Bộ ống thông 2 nòng, vật liệu PU. |  | Bộ | 1100
234 | VT244 | 6 | Ống thông (Catheter) tĩnh mạch trung tâm | Chất liệu polyurethane, kích thước 5Fx 16cm, 7F x 20 cm, 7F x 16cm catheter. Gồm: catheter, kim luồn, dây dẫn, que nong, dao mổ, nắp đậy đầu catheter, bơm tiêm 5ml. Catheter 3 nòng, thẳng hoặc cong,có độ dài được đánh dấu, đường cản quang. |  | Bộ | 1400
235 | VT245 | 3 | Ống thông (Catheter) tĩnh mạch trung tâm | Catheter 3 đường, chất liệu polyurethan gồm Kim dẫn đường chữ V, Đầu nối catheter có van 2 chiều. Có dây điện cực để đo điện tâm đồ. |  | Cái | 6
236 | VT246 | 3 | Ống thông (Catheter) dùng trong thận nhân tạo | Kích thước: 11,5 Fr x 13,5 cm. Bao Gồm: 1 catheter, 1 dây dẫn Nitinol, lưỡi dao số 11, 2 ống nong giãn nở, 1 kim thẳng, 1 ống tiêm 5ml, 2 khóa Heparin, 1 chỉ phẫu thuật liền kim nửa cong, 1 áo phẫu thuật, 1 băng dính vết thương, 5 miếng gạc. Tốc độ dòng chảy: nòng 1: 225-330ml/min, nòng 2: 221-320 ml/phút.Tiệt trùng. |  | Bộ | 1800
237 | VT247 | 6 | Ống thông (Catheter) dùng trong thận nhân tạo | Catheter 2 nòng dài 15 cm, thể tích mồi 1.2 ml, có ống dẫn đường, ống nong 12Fr, có dao mổ, xylanh 5ml. |  | Cái | 2000
238 | VT248 | 5 | Ống thông dạ dày | Chất liệu dây dẫn nhựa PVC nguyên sinh. Các cỡ 5, 6, 8, 10, 12, 14, 16, 18. |  | Cái | 12500
239 | VT249 | 6 | Ống thông phế quản | Chất liệu: nhựa y tế. Bộ có phụ kiện, đầu nối xoay 360 độ, có 3 ống hút kiểm soát kèm theo. Ống có hai nòng có bóng. Các số 28, 32, 35, 37, 39. Tiệt trùng. |  | Cái | 130
240 | VT250 | 6 | Phim X - Quang | Tương thích máy in phim TX 55. Kích thước 20x25cm |  | Tờ | 125000
241 | VT251 | 6 | Phim X - Quang | Tương thích máy in phim TX 55. Kích thước 25x30cm |  | Tờ | 60000
242 | VT252 | 6 | Phim X - Quang | Tương thích máy in phim TX 55. Kích thước 35x43cm |  | Tờ | 20000
243 | VT256 | 3 | Phim X - Quang | Tương thích máy in phim kỹ thuật số Fuji. Kích thước 25 x 30 cm. |  | Tờ | 60000
244 | VT257 | 3 | Phim X - Quang | Tương thích máy in phim kỹ thuật số Fuji. Kích thước 26 x 36 cm. |  | Tờ | 50000
245 | VT258 | 4 | Phim X - Quang | Tương thích máy in phim kỹ thuật số Fuji. Kích thước 35 x 43cm. |  | Tờ | 130000
246 | VT259 | 6 | Quả lọc máu | Vật liệu vỏ: Polycarbonate. Vật liệu hấp phụ: Styrene-divinylbenzene Copolymer. Thể tích hấp phụ: 130mL.Thể tích khoang máu: 114 ml. Lưu lượng máu tối đa: 250mL/phút. Diện tích hấp phụ: 52.000m2. Nội trở tối đa: 4kPa. Áp suất chịu đựng tối đa: 100kPa. Độ chịu lực của hạt: 8,1N. Dải hấp phụ: 5~30kDa. Năng lực hấp phụ: PTH: 53.4%; B2-MG: 44.7%; Creatinine: 85%; Protein toxins: 42%; IL-6: 21.8%~31.5%. Phương thức khử trùng: Tia Gamma. |  | Quả | 5
247 | VT260 | 3 | Quả lọc máu | Chất liệu Polysulfone. Tương thích với máy CRRT. |  | Cái | 200
248 | VT261 | 1 | Quả lọc thận nhân tạo | Chất liệu màng: Helixone. Chất liệu vỏ quả: Polycarbonate/ Polyurethane. Hệ số siêu lọc Kuf: 12. Diện tích màng: 1,4 m2.Phương pháp tiệt trùng: Hơi nước. Thể tích mồi: 75ml |  | Quả | 600
249 | VT262 | 1 | Quả lọc thận nhân tạo | Chất liệu màng : Polysulfone. Chất liệu vỏ quả: Polycarbonate/ Polyurethane. Hệ số siêu lọc là 18. Diện tích màng 1,5 m2. Phương pháp tiệt trùng: bằng tia điện tử. Thể tích mồi 87ml. Hệ số truyền tải 945. |  | Quả | 100
250 | VT263 | 1 | Quả lọc thận nhân tạo | Chất liệu màng Polyethersulfone. Chất liệu vỏ quả Polycarbonate/ Polyurethane. Thể tích mồi 89ml. Hệ số siêu lọc 60. Diện tích màng 1,5 m2. Tiệt trùng bằng tia điện tử. Hệ số truyền tải: 1167. |  | Quả | 100
251 | VT264 | 3 | Quả lọc thận nhân tạo | Chất liệu màng triacetate. Diện tích màng 1.3m2. Áp suất xuyên màng tối đa: 500 mmHg. Hệ số siêu lọc l780ml/ giờ/100mmHg. Đường kính trong 200µm. Chiều dày màng lọc 15µm. Thể tích mồi 75ml. Tiệt trùng bằng tia Gamma. |  | Quả | 100
252 | VT265 | 3 | Quả lọc thận nhân tạo | Chất liệu màng Polynephron. Diện tích màng 1.7m2. Áp suất xuyên màng tối đa: 500mmHg. Hệ số siêu lọc 22ml/h/mmHg. Đường kính trong 200µm. Chiều dày màng lọc 40µm. Thể tích mồi 108ml. Tiệt trùng bằng tia Gamma. |  | Quả | 6300
253 | VT266 | 3 | Quả lọc thận nhân tạo | Diện tích màng 1.8 m2. Chất liệu màng Polyethersulfone. Hệ số siêu lọc 60 ml/giờ/mmHg. Thể tích máu mồi 109 ml. Tiệt trùng bằng tia Gamma. |  | Quả | 12600
254 | VT267 | 1 | Quả lọc thận nhân tạo | Chất liệu vỏ: Polycarbonate. - Diện tích màng 1,8 m2. (ml/hr*mmHg) 27,6. Thể tích mồi: 105 ml .Chất liệu màng Micro-undulated Polysulfone . Phương pháp tiệt trùng: chiếu tia . |  | Quả | 200
255 | VT268 | 6 | Quả lọc thận nhân tạo | Diện tích màng: 1.3m2. Hệ số siêu lọc: 10.5. Thể tích mồi: 69 ml. |  | Quả | 100
256 | VT269 | 3 | Quả lọc thận nhân tạo | Chất liệu màng: Polysulfone. Tiệt trùng. Diện tích bề mặt 1.6 m2. Hệ số siêu lọc: 607 ml/giờ/kPa. Thể tích máu mồi : 98 ml. |  | Quả | 3100
257 | VT270 | 3 | Quả lọc thận nhân tạo | Diện tích màng 1.4 m2. Chất liệu màng Polyethersulfone. Hệ số siêu lọc 21 ml/giờ/mmHg. Thể tích máu mồi 85 ml. Tiệt trùng bằng tia Gamma. |  | Quả | 5000
258 | VT271 | 3 | Quả lọc thận nhân tạo | Diện tích màng 1.6 m2. Chất liệu màng Polyethersulfone. Hệ số siêu lọc 23 ml/giờ/mmHg. Thể tích máu mồi 98 ml. Tiệt trùng bằng tia Gamma. |  | Quả | 7500
259 | VT272 | 3 | Quả lọc thận nhân tạo | Màng lọc Polysulfone. Hệ số siêu lọc: 16 mL/h x mmHg. Độ thanh thải (lưu lượng máu 200mL/min): Ure : 188, Creatinine: 175, Phosphate: 155, Vitamin B12: 102, Diện tích màng: 1.6 m², Độ dày thành/đường kính sợi: 40/200 µm, Thể tích mồi: 96 ml, Chất liệu màng: Polysulfone, Chất liệu vỏ: Polycarbonate, Phương pháp tiệt trùng: Hơi nước. |  | Quả | 100
260 | VT273 | 6 | Que test đường huyết | Tương thích với các máy đo đường huyết loại CareSens. Men thử: GOD. Phạm vi đo: 1.1 – 33.3 mmol/L. Nhiệt độ hoạt động: 5- 50 oC. Hiệu chuẩn kết quả: Đương lượng huyết tương. Lượng mẫu máu: Tối thiểu 0.5 µL. Thời gian đo: 5 giây. Phương pháp phân tích: Cảm biến sinh học Glucose dehydrogenase |  | Test | 37000
261 | VT274 | 4 | Que test đường huyết | Tương thích với máy SD Check. Yêu cầu thành phần thuốc thử (hoạt chất cho 100 que thử): Glucose oxidase (GOD) 300 đơn vị. Potassium ferricyanide 9,0mg. Vùng đo: 10 600mg/dL (0.6 33.3 mmol/L). Thể tích mẫu: 0.9 µl. Thời gian thử: 5 giây. Có kèm kim chích máu. |  | Test | 75000
262 | VT275 | 3 | Que test đường huyết | Tương thích cho máy đo đường huyết Accucheck Instant. Có kèm kim chích máu. |  | Bộ | 200000
263 | VT276 | 6 | Sáp cầm máu | Sáp cầm máu tiệt trùng dùng cho xương . Trọng lượng ≥ 2.5g |  | Miếng | 1600
264 | VT277 | 3 | Sáp cầm máu | Sáp cầm máu tiệt trùng dùng cho xương. Trọng lượng ≥ 2.5g |  | Miếng | 1600
265 | VT278 | 6 | Ống thông tiểu 1 nhánh (Sonde nelaton) | Chất liệu cao su thiên nhiên phủ silicon. Các cỡ. |  | Cái | 3200
266 | VT279 | 4 | Ống thông niệu quản (Sonde JJ) | Chất liệu nhựa Polyurethan, tráng silicon, dài ≥ 26cm, 2 đầu mở hình chữ J, các cỡ từ số 5 đến số 8. Tiệt trùng. |  | Cái | 1200
267 | VT280 | 6 | Ống thông niệu quản (Sonde JJ) | Chất liệu nhựa Polyurethan, tráng silicon, dài ≥ 26cm, 2 đầu mở hình chữ J, các cỡ từ số 5 đến số 8. Tiệt trùng. |  | Cái | 650
268 | VT281 | 6 | Dụng cụ khâu nối | Chiều dài: 380 ± 10mm; Chiều cao ghim: 3.8 ± 0.3mm; Đường kính dao cắt: 22 ± 1mm; Có các cỡ: Đường kính ngoài: 32 ± 1.5mm; Đường kính ngoài: 34 ± 1.5mm; Đường kính ngoài: 36 ± 1.5mm; |  | Cái | 280
269 | VT282 | 6 | Dụng cụ khâu nối | Đường kính ngoài 32mm, tương ứng đường kính trong 24.9mm, có 30 ghim titanium, chiều cao ghim 3.8mm, thích hợp chiều dày mô 0.75mm - 2.0mm. Đường kính ngoài 34mm, tương ứng đường kính trong 25.2mm, có 32 ghim titanium, chiều cao ghim 3.8mm ,thích hợp chiều dày mô 0.75mm - 2.0mm. Đường kính ngoài 36mm, tương ứng đường kính trong 26.9mm, có 34 ghim titanium, chiều cao ghim 3.8mm, thích hợp chiều dày mô 0.75mm - 2.0mm. Bộ phận lưu giữ ghim bấm trong suốt, đầu có thể tháo rời khỏi dụng cụ. |  | Cái | 38
270 | VT283 | 6 | Tăm bông gỗ | Chất liệu ống và nắp: nhựa, que bằng gỗ, đầu cotton, chiều dài 175mm. Đóng gói riêng từng chiếc, tiệt trùng. |  | Cái | 11000
271 | VT284 | 6 | Tăm bông gỗ | Chất liệu ống và nắp: nhựa, que bằng gỗ, đầu cotton, chiều dài ≥150mm. Đóng gói riêng từng chiếc, tiệt trùng. |  | Cái | 1500
272 | VT286 | 6 | Tay dao mổ điện | Lưỡi dao làm bằng thép. Đầu cắm loại: 1 giắc, 3 giắc. |  | Cái | 700
273 | VT287 | 6 | Tay dao mổ điện | Lưỡi dao làm bằng thép. Có 3 chấu, 2 nút bấm. |  | Cái | 80
274 | VT289 | 3 | Thủy tinh thể nhân tạo | Thủy tinh thể mềm đơn tiêu, Chất liệu Copolymer (Hydrophilic - Hydropholic copolymer cấu tạo gồm 2-HEMA (2-hydroxyethyl Methacrylate) và EOEMA (2-ethyloxyethyl methacrylate) với 1 phân tử chromophore). Thiết kế 1 mảnh, Càng chữ C. Đường kính Optic ≤ 6.0mm, Phi cầu, optic thiết kế rìa vuông đôi 360⁰. Chiều dài kính từ 11.0mm - 13mm. Chỉ số khúc xạ ≥ 1.46. Dải công suất 0.00D đến +30.00D. Hằng số A: 118.3. Độ sâu tiền phòng: ≤ 5.14. Chỉ số Abbe: ≤ 46.94. Độ dày trung tâm (chỉ số SA): ≤ - 0.14mm. Thực hiện qua vết mổ ≤ 2.2mm. Kèm cartridge + injector được lắp sẵn hoàn toàn. Lọc tia UV. |  | Cái | 1200
275 | VT291 | 1 | Thủy tinh thể nhân tạo | Thủy tinh thể nhân tạo mềm, đơn tiêu cự. Chất liệu Acrylate/ Methacrylate Copolymer (Acrylic) kỵ nước + chromophore. Càng chữ L biến đổi cải tiến, Càng và optic được thiết kế liền một mảnh cùng chất liệu góc càng 0 độ. Đường kính optic ≤ 6.0 mm, Chiều dài TTT ≤ 13.0 mm. Chỉ số khúc xạ (hệ số chiết suất) n: 1.55. Dãy Diop (dải công suất): +6.0 D đến +30.0 D. thiết kế phi cầu, bờ vuông.Đặt qua vết mổ >= 2.2 mm , kèm cartridge. Màu vàng. Lọc tia cực tím, lọc ánh sáng xanh bước sóng từ 400 - 475 nm. Hằng số A: 118.7. |  | Cái | 100
276 | VT293 | 3 | Thủy tinh thể nhân tạo | Thủy tinh thể nhân tạo đơn tiêu, mềm, 1 mảnh nguyên khối cùng chất liệu Acrylic ngậm nước ≤ 26%. Góc càng 0°. Càng chữ C. Đường kính optic ≤ 6.0mm, chiều dài kính ≥ 12.5mm. Hằng số A =118.4. Độ sâu tiền phòng ACD: ≤ 5.37. Chỉ số tán sắc ABBE ≤ 56. Chỉ số khúc xạ n ≤ 1.46.Màu vàng lọc ánh sáng xanh. Thiết kế phi cầu mặt trước. Vòng ngăn tế bào đục bao sau 360° mặt sau kính. Lọc tia UV. Dãy diop từ -20 D đến +60 D. Kèm cartrigde và súng qua vết mổ nhỏ 1.8mm đến 2.2 mm. |  | Cái | 500
277 | VT295 | 4 | Thủy tinh thể nhân tạo | Thủy tinh thể mềm, Chất liệu Hydrophilic Acrylic, Thiết kế 1 mảnh, Càng chữ C, Đường kính optic ≥ 5.75mm. Chiều dài kính ≥ 12mm, Phi cầu, Dải công suất từ -5.00D đến +36.00D |  | Cái | 200
278 | VT296 | 1 | Thủy tinh thể nhân tạo | Chất liệu hợp chất (copolymer ) acrylates với bề mặt kỵ nước. Thiết kế dạng phiến (plate design). Điểm tựa bờ vuông, hiệu ứng chặn 360 độ liên tục mặt sau.Phi cầu mặt sau. Góc càng 0 độ. Kích thước kính ≤ 6.0 mm; Chiều dài ≥ 11.0 mm; Vùng nhìn gần hình quạt mặt trước : +1.5D. Dải công suất: -10.0D tới -1.0D (1.0D) ± 0.0 D tới +36.0D (0.5D). Chỉ số khúc xạ ≤ 1.46. Độ sâu tiền phòng ≤ 4.97 mm. Hằng số A: 118.0. Kích thước vết mổ ≥ 1.8mm. |  | Cái | 20
279 | VT297 | 1 | Thủy tinh thể nhân tạo | Thủy tinh thể mềm đa tiêu, Chất liệu Hydrophobic Acrylic, Thiết kế 1 mảnh, Càng chữ C, Chỉ số khúc xạ ≤ 1.47, Phi cầu, Thiết kế 3 điểm cố định, Optic thiết kế rìa vuông 360°, Chỉ số Abbe ≤ 55, Dải công suất từ +5.00D đến + 34.00D, Kích thước vết mổ ≥ 2.2mm , Dùng kèm Injector. |  | Cái | 20
280 | VT298 | 3 | Thủy tinh thể nhân tạo | Thủy tinh thể nhân tạo mềm, ba tiêu cự. Chất liệu Acrylate/ Methacrylate Copolymer (Acrylic) kỵ nước + chromophore. Càng chữ L cải tiến, góc càng 0 độ. Càng và optic được thiết kế liền một mảnh cùng chất liệu. Đường kính optic ≤ 6.0 mm, Chiều dài TTT ≤13.0 mm., thiết kế phi cầu, bờ vuông, chỉ số khúc xạ (hệ số chiết suất) n: 1.55. Dãy Diop (dải công suất): +6.0 D đến +34.0. Hằng số A: 119.1. Màu vàng. Lọc tia cực tím, lọc ánh sáng xanh bước sóng từ 400-475 nm. Đặt qua vết mổ >= 2.2 mm, kèm cartridge. D |  | Cái | 20
281 | VT300 | 5 | Túi camera | Thành phần: 01 túi nylon có dây cotton. 01 ống nylon có dây cột. Kích thước túi 9 x 14cm, kích thước ống 18 x 230cm. Vô trùng |  | Cái | 9000
282 | VT301 | 6 | Túi camera | Thành phần: 01 túi nylon có dây cotton. 01 ống nylon có dây cột. Kích thước túi 9 x 14cm, kích thước ống 18 x 230cm. Vô trùng |  | Cái | 1000
283 | VT302 | 5 | Túi đựng nước tiểu | Dung tích 2000ml, có bảng ghi thông tin bệnh nhân; Van xả thoát đáy chữ T có quai treo; Tiệt trùng. |  | Cái | 18000
284 | VT303 | 6 | Túi đựng nước tiểu | Chất liệu: nhựa. Dung tích 2000ml. Tiệt trùng. |  | Cái | 18000
285 | VT307 | 5 | Túi ép dẹt | Túi gồm 2 lớp: 01 lớp giấy, 01 lớp film. Sử dụng cho hấp ướt và hấp khô bằng khí EO. Có chỉ thị màu. Kích thước: 200mm x 200m |  | Cuộn | 36
286 | VT308 | 5 | Túi ép dẹt | Túi gồm 2 lớp: 01 lớp giấy, 01 lớp film. Sử dụng cho hấp ướt và hấp khô bằng khí EO. Có chỉ thị màu. Kích thước: 200mm x 200m |  | Cuộn | 5
287 | VT312 | 5 | Túi ép dẹt | Túi gồm 2 lớp: 01 lớp giấy, 01 lớp film. Sử dụng cho hấp ướt và hấp khô bằng khí EO. Có chỉ thị màu. Kích thước: 250mm x 200m |  | Cuộn | 70
288 | VT313 | 5 | Túi ép dẹt | Túi gồm 2 lớp: 01 lớp giấy, 01 lớp film. Sử dụng cho hấp ướt và hấp khô bằng khí EO. Có chỉ thị màu. Kích thước: 150mm x 200m |  | Cuộn | 36
289 | VT317 | 6 | Túi ép dẹt | Kích thước 350mm x 70m. Có chỉ thị màu hóa học |  | Cuộn | 30
290 | VT318 | 6 | Túi ép dẹt | Kích thước 200mm x 70m. Có chỉ thị màu hóa học |  | Cuộn | 5
291 | VT319 | 6 | Túi ép dẹt | Kích thước 100mm x 70m. Có chỉ thị màu hóa học |  | Cuộn | 50
292 | VT320 | 5 | Túi ép dẹt | Kích thước 100mm x 70m. Có chỉ thị màu hóa học |  | Cuộn | 5
293 | VT322 | 3 | Túi máu | Dung tích 250ml, trong túi có 35ml dung dịch chống đông CPDA-1. Có 12 đoạn mã trên ống dây lấy máu. |  | Cái | 240
294 | VT323 | 5 | Túi máu | Dung tích 250ml, trong túi có 35ml dung dịch chống đông CPDA-1. Có 12 đoạn mã trên ống dây lấy máu. |  | Cái | 20
295 | VT324 | 3 | Vật liệu cầm máu sọ não | Vật liệu cầm máu tự tiêu gelatin. Kích thước: 5cm x 7cm x 1cm. |  | Miếng | 1000
296 | VT325 | 6 | Vật liệu cầm máu | Chất liệu 100% hữu cơ Oxy hóa Cellulose tái tổ hợp. Kích thước 10cm x 20cm. Cầm máu trong vòng 2-3 phút, tiêu hoàn toàn 7-14 ngày. Đóng gói tiệt trùng bằng tia Gamma, kháng khuẩn tốt. |  | Miếng | 800
297 | VT326 | 6 | Vật liệu cầm máu | Vật liệu cầm máu tự tiêu, kích thước 10 x 20 cm. |  | Miếng | 1100
298 | VT327 | 3 | Vật liệu cầm máu | Chất liệu: 100% Cellulose hữu cơ oxi hóa. Kích thước: 5cm x 7 cm |  | Miếng | 200
299 | VT328 | 3 | Túi đựng dịch thải | Được trang bị đầu nối female Luer ở bên trong túi và ống lớn (Ø 8 mm) để làm nơi dẫn lưu. Chất liệu: PVC, không có DEHP, không có Latex. Thể tích: 5L. 40 túi/thùng. |  | Cái | 20
300 | VT329 | 3 | Catheter động mạch đùi có đầu nhận cảm biến áp lực và nhiệt độ | Được dùng để theo dõi huyết động học ít xâm lấn. Thiết bị gồm một đầu cảm biến nhiệt tại đầu catheter dùng trong phương pháp pha loãng nhiệt qua phổi. Có nòng thứ hai để đo huyết áp động mạch. Chất liệu được làm bằng Polyurethane. Đường kính vòng ngoài: 5F. Chiều dài sử dụng: 200mm. Dây dẫn: Đường kính 0,53 mm/ chiều dài 600mm. Cannul: Đường kính 18G/ chiều dài 80 mm. Đường kính 20G/ chiều dài 55 mm. Que nong mạch: Đường kính ngoài 1,8 mm. 01 bộ/túi |  | Bộ | 60
301 | VT330 | 3 | Bộ cảm biến đo huyết áp động mạch và bộ phận cảm biến nhiệt | Chất liệu: Polycarbonate (PC), Polyethylen (PE), Silicone (SI), Polyvinlchlorid (PVC), ABS. Hệ thống xả: Tốc độ 3ml/h với áp lực 300mmHg trong túi xả (xả nhanh > 2ml/s). Chiều dài dây đo huyết áp màu đỏ dài 150cm. Tiệt trùng bằng Ethylene oxide. 01 bộ/túi |  | Bộ | 60
302 | VT331 | 4 | Bộ tấm dán hạ thân nhiệt | Sử dụng cho bệnh nhân từ 46 đến 60 kg. Trọng lượng tấm dán không bao gồm nước là 1,41 kg, trọng lượng tấm dán chứa nước bên trong là 2,09 kg. Tấm dán gồm có 3 lớp, có cách nhiệt với bên ngoài. Vị trí dán: Đùi và ngực. Tuổi thọ miếng dán: lên đến 5 ngày. Tốc độ dòng chảy: Lên tới 5 lít/phút. 01 bộ/túi |  | Bộ | 5
303 | VT332 | 4 | Bộ tấm dán hạ thân nhiệt | Sử dụng cho bệnh nhân từ 61 đến 75 kg. Trọng lượng tấm dán không bao gồm nước là 1,45 kg, trọng lượng tấm dán chứa nước bên trong là 2,14 kg. Tấm dán gồm có 3 lớp, có cách nhiệt với bên ngoài. Vị trí dán: Đùi và ngực. Tuổi thọ miếng dán: lên đên 5 ngày. Tốc độ dòng chảy: Lên tới 5 lít/phút. 01 bộ/túi |  | Bộ | 5
304 | HC1 | 6 | Acid citric | Quy cách: Bao ≤ 25kg |  | Kg | 1250
305 | HC4 | 6 | Hóa chất định danh nhóm máu Anti - A | Quy cách: Lọ ≤ 10ml | Lọ ≤ 10ml | Lọ | 700
306 | HC5 | 6 | Hóa chất định danh nhóm máu Anti - AB | Quy cách: Lọ ≤ 10ml | Lọ ≤ 10ml | Lọ | 700
307 | HC6 | 6 | Hóa chất định danh nhóm máu Anti - B | Quy cách: Lọ ≤ 10ml | Lọ ≤ 10ml | Lọ | 700
308 | HC7 | 6 | Hóa chất định danh nhóm máu Anti - D | Quy cách: Lọ ≤ 10ml | Lọ ≤ 10ml | Lọ | 250
309 | HC16 | 6 | Băng đựng hóa chất | - Dùng cho máy tiệt khuẩn dụng cụ y tế ở nhiệt độ thấp. - Quy cách: Hộp ≤ 5 băng |  | Băng | 120
310 | HC17 | 5 | Barisulfat | Quy cách: Gói ≥ 110 gam | Gói ≥ 110 gam | Gói | 500
311 | HC33 | 5 | Bộ hóa chất dùng lọc máu thận nhân tạo | Bộ gồm 2 dung dịch dạng acid và dạng base. Bộ (gồm 2 can , mỗi can 10 lít). Mỗi 10 lít dung dịch dạng acid: Natri clorid 2708,69g; Kali clorid 67,10g; Calci clorid.2H2O 99,24g; Magnesi clorid.6H2O 45,75 g; Acetic acid băng 81g; Glucose.2H2O 494,99g; Nước tinh khiết vừa đủ: 10 lít. Mỗi 10 lít dung dịch dạng base: Natri bicarbonat 840,0g; Dinatri edetat.2H2O 0,5g; Nước tinh khiết vừa đủ: 10 lít. | 10 lít/Can | Can | 10000
312 | HC50 | 5 | Bộ thuốc nhuộm Gram | Bộ gồm 4 lọ x 100ml: - Crystal Violet: 1x100ml - Lugol: 1x100ml - Safranin: 1x100ml - Decolor: 1x100ml | 4 lọ x 100ml/Bộ | Bộ | 15
313 | HC20 | 6 | Cloramin B | Quy cách: Thùng ≤ 35 kg |  | Kg | 85
314 | HC21 | 5 | CO2 y tế | CO2 nồng độ ≥ 99,9%. Chứa trong Bình dung tích 40L, khối lượng khí trong bình là 25kg (+/-5%) | Bình 25kg | Bình | 150
315 | HC22 | 6 | Cồn 90 độ | - Hàm lượng Ethanol đạt 90% - Quy cách: Can ≥ 5lít |  | Lít | 5000
316 | HC23 | 6 | Cồn tuyệt đối | Quy cách: Chai ≥ 500 ml | Chai ≥ 500 ml | Chai | 800
317 | HC24 | 6 | Cồn y tế 70 độ | - Hàm lượng Ethanol đạt 70% -Quy cách: Can ≥5 lít |  | Lít | 15000
318 | HC25 | 6 | Cồn y tế 96 độ | - Hàm lượng Ethanol đạt 96% - Quy cách: Can ≥20 lít |  | Lít | 25000
319 | HC112 | 3 | Hóa chất định tính phát hiện kháng thể TB Lao IgG/IgM | - Định tính phát hiện kháng thể TB Lao IgG/IgM - ﻿Độ nhạy ≥ 85,7%, Độ đặc hiệu ≥ 96,5% - Thành phần Test thử: Vùng cộng hợp vàng M.TB, kháng thể igY gà. - Vạch kết quả M kháng nguyên tái tổ hợp M.TB1 - Vạch kết quả G kháng nguyên tái tổ hợp M.TB2. - Vạch chứng kháng thể dê kháng IgY gà. |  | Test | 2700
320 | HC105 | 5 | Dung dịch sát khuẩn tay nhanh | - Thành phần ít nhất bao gồm: Ethanol 80%; Isopropanol 7,2%; Chlorhexidine gluconat 0,5%. - Quy cách: Chai ≥ 500ml | Chai ≥ 500 ml | Chai | 150
321 | HC27 | 5 | Dung dịch khử khuẩn bề mặt | - Thành phần ít nhất bao gồm: DDAC (Dideecyl Dimetyl Amonium Chloride): 0,1%; PHMB (polyhexametyle biguanide): 0,1%; Ethanol: 30 %. - Quy cách: Chai ≥ 750ml | Chai ≥ 750ml | Chai | 2000
322 | HC77 | 3 | Dung dịch khử khuẩn cho ống nội soi và dụng cụ y tế | - Thành phần: o-Phthalaldehyde 0,55% - Dung dịch có thể sử dụng tối đa trong 14 ngày - Quy cách: Can ≥4 lít | Can ≥4 lít | Can | 350
323 | HC18 | 3 | Dung dịch khử khuẩn dụng cụ nhanh | - Thành phần ít nhất bao gồm: ORTHO-PHTHALADEHYDE 0,55%, pH 7,2 - 7,8. - Thời gian ngâm khử khuẩn cho dụng cụ là 5 phút, tái sử dụng trong vòng 14 ngày. - Quy cách: Can ≥ 3,78L | Can ≥ 3,78L | Can | 100
324 | HC106 | 3 | Dung dịch ngâm khử khuẩn và tiệt khuẩn lạnh dụng cụ | - Thành phần ít nhất bao gồm: Glutaraldehyde 2%. - Có tác dụng trong vòng 28 ngày (kiểm tra hoạt lực bằng que thử). - Quy cách: Can ≥ 5L | Can ≥ 5L | Can | 720
325 | HC113 | 5 | Dung dịch ngâm khử khuẩn và tiệt khuẩn dụng cụ | - Thành phần ít nhất bao gồm: Glutaraldehyde 2,55 % (w/w) - Hiệu quả sau thời gian ngâm tối thiểu 10 phút. - Thời gian đổ ra chậu ngâm: Tối đa 30 ngày - Quy cách: Can ≥ 5L | Can ≥ 5L | Can | 120
326 | HC29 | 6 | Dung dịch rửa tay phẫu thuật | - Thành phần ít nhất bao gồm: Chlorhexidine Gluconate 4%; Isopropyl alcohol <10%, Acid acetic glacial <1% - Quy cách: Can ≥ 5L | Can ≥ 5L | Can | 100
327 | HC14 | 5 | Dung dịch rửa tay phẫu thuật (Chlorhexidin Gluconate 4%) | - Thành phần ít nhất bao gồm: Chlorhexidine digluconate 4,0 %. - Quy cách: Can ≥ 5L | Can ≥ 5L | Can | 250
328 | HC13 | 5 | Dung dịch rửa tay phẫu thuật (Chlorhexidin Gluconate 4%) | - Thành phần ít nhất bao gồm: Chlorhexidine Digluconate 4% - Quy cách: Chai ≥ 500ml | Chai ≥ 500 ml | Chai | 150
329 | HC93 | 5 | Dung dịch rửa tay thường quy | - Thành phần ít nhất bao gồm: Chlorhexidine Digluconate 1% - Quy cách: Chai ≥ 1 lít | Chai ≥ 1 lít | Chai | 1800
330 | HC32 | 5 | Dung dịch diệt khuẩn phòng mổ và buồng bệnh | - Thành phần ít nhất bao gồm: 2,5% Didecyldimethylammonium chloride + 5,1% N,N Bis (3Aminopropyl ) dodecylamine - Quy cách: Can ≥ 5 lít | Can ≥ 5L | Can | 50
331 | HC12 | 5 | Dung dịch rửa tay thường quy | - Dung dịch sát khuẩn sử dụng kết hợp với nước - Thành phần ít nhất bao gồm: Chlohexidine Digluconate 2% - Quy cách: Chai ≥ 1 lít | Chai ≥ 1 lít | Chai | 200
332 | HC2 | 5 | Dung dịch rửa tay thường quy | - Thành phần ít nhất bao gồm: Chlorhexidine digluconate 2,0 % (w/w). - Quy cách: Can ≥ 5 lít | Can ≥ 5L | Can | 150
333 | HC30 | 5 | Dung dịch sát khuẩn tay nhanh | - Chế phẩm dạng gel. - Thành phần ít nhất bao gồm: Ethanol ≥70% - Quy cách: Chai ≥ 1 lít | Chai ≥ 1 lít | Chai | 150
334 | HC47 | 5 | Dung dịch sát khuẩn tay nhanh | - Thành phần ít nhất bao gồm:Chlorhexidine digluconate 0,5%. - Quy cách: Chai ≥ 500ml | Chai ≥ 500 ml | Chai | 1300
335 | HC31 | 6 | Dung dịch sát khuẩn, khử trùng quả lọc thận nhân tạo | - Thành phần ít nhất bao gồm: Dung dich axit Peracitic 4%, Hydrogen Peroxide 28%, Acetic acid 8%. - Quy cách: Can ≥ 5 lít | Can ≥ 5L | Can | 36
336 | HC34 | 6 | Formaldehyde | - Yêu cầu: Độ tinh khiết: PA hoặc P - Quy cách: Chai ≥ 500ml | Chai ≥ 500ml | Chai | 450
337 | HC35 | 5 | Gel siêu âm | Quy cách: Can ≥ 5 lít | Can ≥ 5L | Can | 120
338 | HC36 | 6 | Gel siêu âm | Quy cách: Can ≥ 5 lít | Can ≥ 5L | Can | 180
339 | HC38 | 6 | Giêm sa mẹ | Quy cách: Chai ≥ 1000 ml | Chai ≥ 1000ml | Chai | 5
340 | HC108 | 3 | Vôi sô đa | Quy cách: Can ≥ 4,5kg | Can ≥4,5kg | Can | 100
341 | HC108.1 | 6 | Vôi sô đa | Vôi soda dạng hạt. Thành phần ít nhất bao gồm NaOH và Ca(OH)2 |  | Kg | 500
342 | HC46 | 3 | Hóa chất phát hiện indole | - Thành phần ít nhất bao gồm: Dimethylamino-4-benzaldehyde, Hydrochloric acid, Amyl alcohol - Quy cách: 1 ống x 25ml/Hộp | 1 ống x 25ml/Hộp | Hộp | 2
343 | HC19 | 3 | Dung dịch ngâm tẩy rửa dụng cụ | - Enzyme Protease hiệu quả nhanh sau 1 phút. pH trung tính. - Quy cách: Can ≥ 5 lít | Can ≥ 5L | Can | 100
344 | HC3 | 3 | Chất tẩy rửa enzyme cho quy trình tẩy rửa thủ công và bằng máy tự động trên dụng cụ y tế, phẫu thuật, nha khoa và dụng cụ nội soi | - Thành phần ít nhất bao gồm 5 enzyme: Protease, lipase, amylase, mannanase, cellulase. - Quy cách: Can ≥ 5 lít | Can ≥ 5L | Can | 120
345 | HC41 | 3 | Dung dịch tẩy rửa và khử trùng dụng cụ y tế | - Thành phần ít nhất bao gồm: Amylase; Celluase; Lipase; Mannanase; Protease - Quy cách: Can ≥ 5 lít | Can ≥ 5L | Can | 400
346 | HC44 | 5 | Khí Argon | - Nồng độ ≥ 99,99% - Áp suất thường ≥ 130 bar - Chứa trong bình chịu áp lực dung tích 10Lít |  | Bình | 20
347 | HC110 | 3 | Khí nở nội nhãn dùng trong điều trị bong võng mạc (octafluoropropane -C3F8) | - Khí gas C3F8 là khí không màu, không mùi - Chứa 100% C3F8, đóng sẵn trong bình xịt, có thể sử dụng luôn với bộ lọc khí và van 1 chiều. - Có thể sử dụng một lần hoặc nhiều lần - Bình ≥ 50ml | Bình ≥ 50ml | Bình | 1
348 | HC45 | 6 | Khoanh giấy làm kháng sinh đồ cho vi khuẩn | - Khoanh giấy tẩm kháng sinh theo nồng độ sẵn, đặt trong cartridge. - Quy cách: Hộp≤ 5 x 50 khoanh |  | Khoanh Giấy | 32000
349 | HC78 | 3 | Khoanh giấy tẩm ethylhydrocuprein hydrochloride | - Khoanh giấy tẩm Optochin (ethylhydrocuprein hydrochloride) để phân biệt Streptococcus pneumonia. - Quy cách: Hộp≤ 5 x 50 khoanh |  | Khoanh Giấy | 250
350 | HC53 | 5 | Môi trường kiểm tra tính nhạy cảm kháng sinh của vi sinh vật không khó mọc | - Môi trường được sử dụng để kiểm tra tính nhạy cảm kháng sinh của vi sinh vật không khó mọc. - Thành phần ít nhất bao gồm: acid hydrolysate của casein, beef extract, tinh bột, Sodium chloride, Agar; pH: 7,3±0,2 ở 25°C - Quy cách: Hộp ≤ 10 đĩa |  | Đĩa | 7000
351 | HC54 | 5 | Môi trường nuôi cấy và phân biệt các loại nấm | - Môi trường được sử dụng để nuôi cấy và phân biệt các loại nấm. - Thành phần ít nhất bao gồm: Mycological peptone, Glucose (dextrose), Agar, pH: 5,6±0,2 ở 25°C - Quy cách: Hộp ≤ 10 đĩa |  | Đĩa | 500
352 | HC92 | 3 | Môi trường phân lập nấm men và nấm mốc | - Thành phần ít nhất bao gồm: Peptic Digest of Meat; Glucose; Chloramphenicol; Agar. - Quy cách: Hộp ≤ 0,5 kg | Hộp ≤ 0,5 kg | Kg | 1
353 | HC52 | 5 | Môi trường phát hiện, phân lập các vi khuẩn Enterobacteriaceae | - Môi trường phân lập và phân biệt cho phát hiện các vi khuẩn Enterobacteriaceae trong các mẫu bệnh phẩm có nguồn gốc lâm sàng. - Thành phần ít nhất bao gồm: Peptone, lactose, Bile salts, Sodium chloride, Neutral red, Crystal Violet, Agar, pH: 7,1±0,2 ở 25°C - Quy cách: Hộp ≤ 10 đĩa |  | Đĩa | 9500
354 | HC55 | 5 | Ni tơ lỏng | Nồng độ ≥99,9%, chứa trong bình chân không |  | Lít | 6500
355 | HC56 | 5 | Nước cất 2 lần | Quy cách: Can ≥ 10 lít |  | Lít | 31000
356 | HC59 | 6 | Ống chứa máu kháng đông EDTA -K2 | - Chất liệu: nhựa y tế PP trung tính, kích thước 12-13 x 75mm (dung tích tối đa 5ml), nắp nhựa, có vạch định mức lấy mẫu trên nhãn. - Ống chịu được lực quay ly tâm 3000 vòng/phút trong thời gian 5-10 phút - Hóa chất: Sử dụng hóa chất chống đông EDTA-K2 |  | Cái | 30000
357 | HC67 | 5 | Ống chứa máu kháng đông EDTA -K2 | - Chất liệu: nhựa y tế PP trung tính, kích thước 12x75mm - Ống chịu được lực quay ly tâm 3000 vòng/phút trong thời gian 5 phút - Hóa chất: bên trong là Ethylenediaminetetra Acid (EDTA) |  | Cái | 130000
358 | HC66 | 5 | Ống chứa máu kháng đông EDTA -K2, nắp cao su | - Chất liệu: nhựa y tế PP trung tính, kích thước 12 x 75mm - Nắp cao su bọc nhựa LDPE (Low Density Polyethylene) đậy kín thành ống, có vạch định mức lấy mẫu. - Ống chịu được lực quay ly tâm 5000 vòng/phút trong thời gian 5-10 phút - Hóa chất: Được bơm hóa chất chống đông EDTA K2 dưới dạng hạt sương |  | Cái | 460000
359 | HC70 | 6 | Ống chứa máu kháng đông EDTA -K2, nắp cao su | - Nắp nhựa, nút cao su và thân bằng nhựa kích thước 12 x 75mm - Thể tích lấy máu: 2ml - Hóa chất bên trong: EDTA K2 - Có vạch thể tích trên thân ống cho dung tích lấy máu chính xác |  | Cái | 40000
360 | HC60 | 5 | Ống chứa máu kháng đông Heparin | - Chất liệu: nhựa y tế PP trung tính, kích thước 12-13 x 75mm (cho dung tích tối đa 5ml), nắp nhựa, có vạch định mức lấy mẫu trên nhãn. - Ống chịu được lực quay ly tâm gia tốc 3000 vòng/ phút trong thời gian 5-10 phút - Hóa chất: Sử dụng hóa chất chống đông Heparin |  | Cái | 100000
361 | HC69 | 6 | Ống chứa máu kháng đông Heparin | - Chất liệu: nhựa y tế PP trung tính, kích thước 12x75mm - Ống chịu được lực quay ly tâm 3000 vòng/phút trong thời gian 5 phút - Hóa chất bên trong là chất kháng đông Heparin Lithium |  | Cái | 420000
362 | HC61 | 6 | Ống chứa máu kháng đông Natri Citrate 3,8% | - Chất liệu: nhựa y tế PP trung tính, kích thước: dung tích 5ml, kích thước12-13 x75mm, nắp nhựa, có vạch định mức lấy bệnh phẩm - Ống chịu được lực quay ly tâm 3000 vòng/phút trong thời gian 5-10 phút - Hóa chất: Sử dụng hóa chất chống đông NACN |  | Cái | 48000
363 | HC71 | 5 | Ống chứa máu kháng đông Natri Citrate 3,8% | - Kích thước: 12x75mm sử dụng nhựa PP trung tính - Chịu được lực quay ly tâm gia tốc 3000 vòng/ phút trong thời gian 5 phút - Hóa chất bên trong là Trisodium Citrate 3,8%. |  | Cái | 278400
364 | HC62 | 3 | Ống nghiệm chân không EDTA -K2 | - Chất liệu ống PET (Polyethylene terephthalate), kích thước: 13 x 75mm - Hóa chất phủ trong ống: Nồng độ EDTA 1,7 ± 0,2 mg/ml máu |  | Cái | 2400
365 | HC65 | 5 | Ống nghiệm chân không EDTA -K2 | - Chất liệu: nhựa PET, kích thước 13 x 75mm, có vạch định mức lấy mẫu, mới 100% - Ống chịu được lực quay ly tâm 5000 vòng/phút trong thời gian 5-10 phút - Hóa chất: Được bơm hóa chất chống đông EDTA K2 dưới dạng hạt sương |  | Cái | 2400
366 | HC63 | 3 | Ống nghiệm chân không Lithium Heparin | - Chất liệu ống PET (Polyethylene terephthalate), kích thước: 13 x 75mm - Nồng độ Lithium Heparin 15±2,5 IU hoặc 10-30 USP/ml. - Tốc độ li tâm: 3500-4000 RPM. - Thời gian li tâm: 5-10 phút. |  | Cái | 9600
367 | HC68 | 5 | Ống nghiệm chân không Lithium Heparin | - Chất liệu: nhựa PET, kích thước 13 x 75mm - Ống chịu được lực quay ly tâm 6000 vòng/phút trong thời gian 5-10 phút - Hóa chất: hóa chất chống đông Heparin lithium |  | Cái | 4800
368 | HC64 | 3 | Ống nghiệm chân không Natri Citrate 3,2% | - Chất liệu ống PET (Polyethylene terephthalate), kích thước: 13 x 75mm - Nồng độ Sodium Citrate 3,2% |  | Cái | 4800
369 | HC72 | 5 | Ống nghiệm chân không Serum | - Chất liệu: nhựa PET (Polyethylene terephthalate), kích thước 13 x 75mm - Ống chịu được lực quay ly tâm 6000 vòng/phút trong thời gian 5-10 phút - Hóa chất: có chứa Gel với thành phần chính trong gel là polymer hữu cơ |  | Cái | 12000
370 | HC79 | 5 | Oxy y tế 10 lít | - Nồng độ O2 ≥ 99,5%; - Áp suất thường ≥ 130 bar; - Chứa trong bình chịu áp lực dung tích 10 lít |  | Bình | 5000
371 | HC80 | 5 | Oxy y tế 40 lít | - Nồng độ ≥ 99,5%, - Áp suất thường ≥ 130 bar; - Chứa trong bình chịu áp lực dung tích 40 lít |  | Bình | 3000
372 | HC81 | 6 | Panel Hồng cầu | Quy cách: 10 ml/lọ x 3 lọ/Hộp | 10 ml/lọ x 3 lọ/Hộp | Hộp | 18
373 | HC82 | 6 | Parafin hạt tinh thiết | Quy cách: Hộp ≤ 1kg |  | Kg | 150
374 | HC83 | 6 | Parafin rắn | Quy cách: Bao ≤ 50 kg |  | Kg | 100
375 | HC84 | 6 | Que thử nồng độ Acid Peracetic | Dùng để kiểm tra hoạt lực của acid Peracetic khi ngâm dụng cụ, quả lọc -< 400 ppm: Fail ->800 ppm: Pass |  | Que | 600
376 | HC85 | 6 | Que thử nồng độ Clorine | - Phù hợp để kiểm tra tồn dư chlorine trong nước rửa và nước cất - độ nhạy 0; 0,1; 0,5; 3 ppm |  | Que | 900
377 | HC87 | 6 | Que thử tồn dư Peroxide | - Que thử tồn dư Peroxide trong dung dịch; - Độ nhạy phát hiện Peroxide đến mức 1ppm |  | Que | 60
378 | HC91 | 6 | Test chẩn đoán giang mai | Yêu cầu: Sử dụng kỹ thuật phản ứng huyết tương nhanh RPR (Rapid Plasma Reagin) |  | Test | 3000
379 | HC15 | 6 | Test chẩn đoán kháng thể kháng liên cầu khuẩn | Xét nghiệm huyết thanh đo lượng kháng thể kháng liên cầu khuẩn ASLO (antistrptolysin O) xuất hiện trong máu Quy cách: Hộp≤ 100 test |  | Test | 300
380 | HC94 | 6 | Test nhanh chẩn đoán Anti HBsAg | - Phát hiện kháng thể kháng HBsAg trong mẫu huyết thanh, huyết tương người. - Độ nhạy ≥ 91,7%; - Độ đặc hiệu ≥ 98,9%. - Quy cách: Hộp≤ 25 test |  | Test | 3000
381 | HC57 | 6 | Test nhanh chẩn đoán Chlamydia | - Định tính trực tiếp phát hiện kháng nguyên Chlamydia tracchomatis - Mẫu phẩm: Dịch cổ tử cung nữ giới, dịch niệu đạo, nước tiểu nam giới - Ngưỡng phát hiện: 5x104 IFU/ml - Độ nhạy: ≥93,58%, Độ đặc hiệu: ≥99,08% |  | Test | 700
382 | HC95 | 6 | Test nhanh chẩn đoán Chlamydia | - Phát hiện kháng nguyên Chlamydia trong mẫu chổi tế bào, tăm bông dịch cổ tử cung. - Độ nhạy ≥ 93,1%; - Độ đặc hiệu ≥ 98,8% ; - Test xét nghiệm ổn định ít nhất 4 tuần khi để ở nhiệt độ 55±1°C. - Giới hạn phát hiện: 19,7 µg/ml. - Quy cách: Hộp≤ 25 test |  | Test | 1500
383 | HC101 | 6 | Test nhanh chẩn đoán cúm A,B | - Phát hiện định tính và phân biệt kháng nguyên virus cúm type A và cúm type B trực tiếp từ mẫu tăm bông dịch mũi/họng/hầu họng hoặc mẫu dịch hút từ mũi/hầu họng. - Độ nhạy ≥ 91,8% - Độ đặc hiệu ≥ 98,9% - Test thử ổn định ít nhất 4 tuần khi để ở nhiệt độ 55±1°C. - Quy cách: Hộp≤ 25 test |  | Test | 2500
384 | HC104 | 6 | Test nhanh chẩn đoán giang mai | - Phát hiện tất cả các type kháng thể (IgG, IgM, IgA) kháng Treponema pallidum. - Độ nhạy ≥99,3%; - Độ đặc hiệu ≥99,5%; - Mẫu xét nghiệm: huyết thanh, huyết tương, máu toàn phần. - Kít thử ổn định ít nhất 3 tuần ở nhiệt độ 45±1°C và ít nhất 4 tuần ở nhiệt độ 37±1°C. - Quy cách: Hộp≤ 100 test |  | Test | 8000
385 | HC76 | 6 | Test định tính phát hiện kháng thể kháng giang mai (IgM, IgG, IgA) | - Vùng cộng hợp: Kháng nguyên Treponema Pallidum tái tổ hợp, IgG thỏ - Vạch kết quả: Kháng nguyên Treponema Pallidum tái tổ hợp - Vạch chứng: Kháng thể dê kháng IgG thỏ |  | Test | 3000
386 | HC74 | 3 | Hóa chất định tính phát hiện IgG kháng H.Pylori | - Vùng cộng hợp: Kháng nguyên H.pylori, IgG thỏ - Vạch kết quả: Kháng thể chuột kháng IgG người - Vạch chứng: Kháng thể dê kháng IgG thỏ |  | Test | 4000
387 | HC107 | 3 | Test nhanh chẩn đoán HIV | - Độ nhạy 100%, - Độ dặc hiệu ≥ 99,75% - Cho kết quả nhanh trong vòng 15 phút - Độ ổn định của kết quả xét nghiệm tới 60 phút - Thành phần ít nhất bao gồm: Antibody, anti HIV-1, Antibody, Anti HIV-2, Antigen (pGO9-CKS/XL-1) HIV-1 Group O |  | Test | 2000
388 | HC9 | 6 | Test nhanh chẩn đoán HIV | Định tính kháng thể kháng virut HIV1, HIV2 trong huyết thanh, huyết tương, máu toàn phần. Quy cách: Hộp≤ 25 test |  | Test | 12000
389 | HC100 | 6 | Test nhanh chẩn đoán HIV | - Phát hiện tất cả các type kháng thể (IgG, IgM, IgA) đặc hiệu với virus HIV-1 gồm type phụ O và HIV-2 và phân biệt trong mẫu huyết thanh, huyết tương và máu toàn phần. - Độ nhạy: 100%. - Độ đặc hiệu ≥99,8%. - Thanh thử ổn định 48 giờ sau khi mở túi nhôm. - Quy cách: Hộp≤ 100 test |  | Test | 42000
390 | HC102 | 6 | Test nhanh chẩn đoán kháng nguyên Malaria | - Phát hiện phân biệt kháng nguyên P.f và P.v trong mẫu máu toàn phần (thể tích mẫu máu 5μ) - Độ nhạy ≥ 99,7% (P.f), ≥95,5% (P.v). - Độ đặc hiệu ≥ 99,5%. - Thời gian đọc kết quả: 15 phút (tối đa là 30 phút sau khi nhỏ dung môi). - Quy cách: Hộp≤ 25 test |  | Test | 500
391 | HC89 | 5 | Test nhanh chẩn đoán Maijuana (Cần Sa) | - Ngưỡng phát hiện: 500 ng/ml - Độ nhạy: ≥ 99,8%. Độ đặc hiệu:≥ 99,6% - Bảo quản nhiệt độ: 8-30 độ C. - Quy cách: Hộp≤ 50 test |  | Test | 600
392 | HC90 | 5 | Test nhanh chẩn đoán Methamphetamin | - Ngưỡng phát hiện: 500 ng/ml - Độ nhạy: ≥99,8%. Độ đặc hiệu: ≥99,6% - Bảo quản nhiệt độ: 8-30 độ C. - Quy cách: Hộp≤ 50 test |  | Test | 600
393 | HC88 | 5 | Test nhanh chẩn đoán morphin, opiate và các chất chuyển hóa | - Phát hiện định tính nhanh morphin, opiate và các chất chuyển hóa của chúng trong mẫu nước tiểu người ở nồng độ giá trị cut-off là 300 ng/ml. - Độ nhạy: 100%, - Độ đặc hiệu: 100%. - - Quy cách: Hộp≤ 50 test |  | Test | 1700
394 | HC11 | 6 | Test nhanh chẩn đoán Rotavirus | - Phát hiện kháng nguyên Rotavirus trong mẫu phân; - Độ nhạy ≥94%; - Độ đặc hiệu ≥98,3%; - Kít thử ổn định ít nhất 4 tuần khi để ở nhiệt độ 55±1°C. - Quy cách: Hộp≤ 25 test |  | Test | 125
395 | HC10 | 6 | Test nhanh chẩn đoán sốt rét Malaria | - Độ nhạy tương đối: P.falciparum (98,1%), P.viviax (98,3%), P.ovale (97,1%), P.malaria (100%). - Độ đặc hiệu tương đối ≥99 %. - Quy cách: Hộp≤ 25 test |  | Test | 2000
396 | HC96 | 6 | Hóa chất định tính phát hiện các kháng thể IgG/IgM kháng Dengue | - Phát hiện và phân biệt kháng thể IgG và IgM kháng các type virus Dengue 1,2,3 và 4. - Sử dụng mẫu huyết thanh hoặc huyết tương. - Độ nhạy ≥ 94,6%, - Độ đặc hiệu ≥ 96,5% . - Kít thử ổn định ít nhất 4 tuần khi để ở nhiệt độ 55±1°C - Quy cách: Hộp≤ 25 test |  | Test | 1000
397 | HC58 | 3 | Test nhanh chẩn đoán sốt xuất huyết | - Định tính phát hiện kháng nguyên Dengue NS1 - Mẫu bệnh phẩm : Máu toàn phần, huyết thanh , huyết tương -Thành phần kit thử : 1. Kháng thể đặc hiệu kháng hỗn hợp Dengue : 10 µg/ml; 2. Kháng thể đặc hiệu kháng hỗn hợp Dengue : 1 mg/ml; 3. Kháng thể kháng thỏ: 2 mg/ml. |  | Test | 300
398 | HC73 | 3 | Hóa chất định tính phát hiện các kháng thể IgG/IgM kháng Dengue | - Vùng cộng hợp: Kháng nguyên Dengue (A2302) tái tổ hợp kháng kháng nguyên Dengue (A2313) tái tổ hợp, IgG thỏ - Vạch kết quả M: Kháng thể chuột kháng IgM người - Vạch kết quả G: Kháng thể chuột - Vạch chứng: Kháng thể dê kháng IgG thỏ |  | Test | 1000
399 | HC8 | 6 | Test nhanh chẩn đoán sốt xuất huyết | - Phát hiện kháng nguyên virus Dengue NS1 trong mẫu huyết thanh, huyết tương và máu toàn phần người. - Độ nhạy ≥92,4%, - Độ đặc hiệu ≥98,4%. - Thể tích mẫu sử dụng: 100µl. - Quy cách: Hộp≤ 25 test |  | Test | 1000
400 | HC103 | 6 | Test nhanh chẩn đoán viêm đường hô hấp | -Test nhanh phát hiện định tính kháng nguyên virus hợp bào hô hấp (RSV) từ dịch hút vòm mũi họng. - Độ nhạy ≥92,3%. - Độ đặc hiệu ≥93,3%. - Độ chính xác 100%. - Giới hạn phát hiện: 0,41 μg/ml Virus hợp bào hô hấp. - Kit thử độ ổn định 4 tuần ở nhiệt độ 55±1°C - Quy cách: Hộp≤ 25 test |  | Test | 700
401 | HC111 | 3 | Test nhanh chẩn đoán viêm gan A | - Định tính phát hiện HAV trong huyết thanh, huyết tương, máu toàn phần - ﻿Độ nhạy ≥ 90,6% , Độ đặc hiệu ≥ 97,6% - Phát hiện các kháng thể IgM - Vùng cộng hợp được phủ cộng hợp vàng kháng thể chuột kháng IgG người - Vạch kết quả kháng nguyên HAV tái tổ hợp - Vạch chứng: Được phủ bởi kháng thể dê kháng IgG chuột |  | Test | 2700
402 | HC39 | 6 | Test nhanh chẩn đoán viêm gan A | - Định tính phát hiện kháng thể IgM kháng virus viêm gan A trong huyết thanh hoặc huyết tương người - Vùng cộng hợp: kháng thể chuột kháng IgM của người; - Vạch kết quả: kháng nguyên HAV tái tổ hợp; - Vạch chứng: Kháng thể dê kháng IgG chuột - Quy cách: Hộp≤ 25 test |  | Test | 2700
403 | HC97 | 6 | Test nhanh chẩn đoán viêm gan B (HBeAg) | - Định tính HBeAg trong mẫu huyết thanh, huyết tương người. - Độ nhạy ≥96,2%, - Độ đặc hiệu ≥99,4%. - Quy cách: Hộp≤ 50 test |  | Test | 7200
404 | HC40 | 6 | Test nhanh chẩn đoán viêm gan B (HBsAg) | Độ nhạy tương đối ≥98,68%, Độ đặc hiệu tương đối ≥99,8 %. Quy cách: Hộp≤ 100 test |  | Test | 150
405 | HC98 | 6 | Test nhanh chẩn đoán viêm gan B (HBsAg) | - Phát hiện định tính kháng nguyên HBsAg trong mẫu huyết thanh, huyết tương người. - Độ nhạy: 96,2-100%, - Độ đặc hiệu: 97,9-100%. - Giới hạn phát hiện 1ng/ml. - Kít thử ổn định ít nhất 4 tuần khi để ở nhiệt độ 55±1°C - Quy cách: Hộp≤ 100 test |  | Test | 50000
406 | HC99 | 6 | Test nhanh chẩn đoán viêm gan C | - Phát hiện kháng thể đặc hiệu kháng HCV trong mẫu huyết thanh, huyết tương, máu toàn phần người. - Thể tích mẫu sử dụng là 10µl. - Độ nhạy: 100%. - Độ đặc hiệu ≥99,4%. -Thanh thử ổn định 72 giờ sau khi mở túi nhôm. - Kit xét nghiệm ổn định ít nhất 4 tuần khi để ở nhiệt độ 55±1°C. - Quy cách: Hộp ≤ 100 test |  | Test | 22000
407 | HC75 | 3 | Hóa chất định tính phát hiện kháng thể kháng HEV | - Vùng cộng hợp: Kháng nguyên HEV tái tổ hợp, IgG thỏ - Vạch kết quả: Kháng thể chuột kháng IgG người - Vạch chứng: Kháng thể dê kháng IgG thỏ |  | Test | 2250
408 | HC48 | 5 | Môi trường nuôi cấy các loài vi sinh vật khó mọc (chocolate) | - Là môi trường để nuôi cấy các loài vi sinh vật khó mọc, đặc biệt Neisseria và Haemophilus. - Thành phần ít nhất bao gồm: Special peptone, Starch, Sodium chloride, Sheep blood, MultiVitox, Agar, - pH: 7,3 ±0,2 ở 25°C - Quy cách: Hộp≤ 10 đĩa |  | Đĩa | 10000
409 | HC51 | 5 | Thạch máu | - Là môi trường để nuôi cấy các loại vi sinh vật. - Thành phần ít nhất bao gồm: Special peptone, Starch, Sodium chloride, Sheep blood, Agar, pH: 7,3±0,2 ở 25°C - Quy cách: Hộp≤ 10 đĩa |  | Đĩa | 30000
410 | HC109 | 3 | Thẻ định danh cho Nấm | - Thẻ định danh nấm men và các vi sinh vật tương tự nấm men - Thẻ gồm ≥ 46 thử nghiệm sinh hóa - Quy cách: Hộp≤ 20 thẻ |  | Thẻ | 200
411 | HC49 | 5 | Môi trường sử dụng để phân lập và phân biệt các vi sinh gây nhiễm trùng đường tiết niệu (UTI) | - Là môi trường nuôi cấy được sử dụng để phân lập và phân biệt các vi sinh gây nhiễm trùng đường tiết niệu. (UTI). - Thành phần ít nhất bao gồm: Peptone, Chromogenic mix, Agar, - pH: 6,8 ±0,2 ở 25°C - Quy cách: Hộp ≤ 10 đĩa |  | Đĩa | 27000
Tổng cộng: 411 mã hàng

## PL2. Mẫu báo giá
PHỤ LỤC 2
CÔNG TY ….............
Địa chỉ: …............
, Ngày tháng năm
BẢNG BÁO GIÁ
Kính gửi: Quý khách hàng
Công ty…........xin gửi tới quý khách hàng bảng báo giá như sau:
(Đơn vị thanh toán: Việt Nam Đồng)
STT | Mã HH | Tên hàng hoá mời chào giá | Tiêu chí kỹ thuật mời chào giá | Tên thương mại sản phẩm chào giá | Tiêu chí kỹ thuật sản phẩm chào giá | Hãng - nước sản xuất | Quy cách | Đơn vị tính | Đơn giá (có VAT)
Các điều khoản kèm theo:
- Cam kết cung ứng đủ số lượng, đúng chủng loại và chất lượng theo nhu cầu của Quý khách hàng;
- Giá trên là giá đã bảo gồm thuế VAT và phí vận chuyển tới Quý khách hàng;
- Giao hàng trong vòng tối đa 5 ngày kể từ khi nhận được đơn đặt hàng;
- Hiệu lực báo giá đến khi có báo giá mới thay thế;
ĐẠI DIỆN CÔNG TY